## Beregninger
ID | Kategori | fane | beskrivelse | enhed | Levetid | Samlet mængde per 31/12-2017 | Pris fra POLKA | Samlet aktiv værdi POLKA | årlig pris POLKA | Pris fra teknologikatalog | Årlig pris tek
Forklaring | - | - | - | - | - | Samlet mængde fra CAPEX ark | Fundet ved opslag i fanen "POLKA priser". Hvis variabel pris ved opslag i fanen "Variable priser" pba. samlet mængde | Pris*Samlet mængde | Samlet aktiv værdi / levetid | Størstedelen af tallene er hentet fra teknologikataloget med en makro. De gule celler er hentet manuelt. Prisen er beregnet som: Pris/levetid | Pris*samlet mængde. For de lyserøde celler er prisen sat lig med POLKA prisen
V094 | Andre | Distributionsanlæg | Afregningsmålere, elektroniske > Ø110 mm | stk. | 10 | 0 | 26000 | 0 | 0 | 2600 | 0 | [8 empty] | Eksisterende aktivbase |  | Mulig aktivbase baseret på eksisterende teknologi |  |  | Årligt potentiale fra udnyttelse af bedre teknologi, mio.
V021 | Andre | Distributionsanlæg | Afregningsmålere, elektroniske > Ø110 mm | stk. | 10 | 0 | 26000 | 0 | 0 | 2600 | 0 |  | Hentet manuelt |  | Sum med gammel tek | sum med ny tek | Forskel i kr. | Forskel i pct. | [6 empty] | 5.4254
V035 | Andre | Distributionsanlæg | Afregningsmålere, elektroniske > Ø110 mm | stk. | 10 | 110 | 26000 | 2860000 | 286000 | 2600 | 286000 |  | TEK pris sat lig POLKA pris |  | 901651079.4629 | 927240100.9281 | -97435345.5178 | -9.5089
V044 | Andre | Distributionsanlæg | Afregningsmålere, elektroniske > Ø110 mm | stk. | 10 | 21 | 26000 | 546000 | 54600 | 2600 | 54600 |  |  | prisfremskrevet | 1024675446.4459 |  |  |  | 269110287.73 | Ikke-sammenlignelig | 0.3 | Ikke-sammenlignelig | 0.3 | 269110287.73
V047 | Andre | Distributionsanlæg | Afregningsmålere, elektroniske > Ø110 mm | stk. | 10 | 1 | 26000 | 26000 | 2600 | 2600 | 2600 | [7 empty] | 1146929709.4339 | Sammenlignelig | 1.1 | Sammenlignelig | 0.8 | 792327234.7429
V155 | Andre | Distributionsanlæg | Afregningsmålere, elektroniske > Ø110 mm | stk. | 10 | 12 | 26000 | 312000 | 31200 | 2600 | 31200 | [7 empty] | 1416039997.1638 | Total | 1.4 | Total | 1.1 | 1061437522.4729
V053 | Andre | Distributionsanlæg | Afregningsmålere, elektroniske > Ø110 mm | stk. | 10 | 7 | 26000 | 182000 | 18200 | 2600 | 18200 | Værdi af IT (ikke tilstede) | 164542316.2155 |  | 1.1364 | Prisudvikling |  |  | 354602474.691 | Forskel |  |  | 0.3 | 354602474.691
V055 | Andre | Distributionsanlæg | Afregningsmålere, elektroniske > Ø110 mm | stk. | 10 | 3 | 26000 | 78000 | 7800 | 2600 | 7800 | værdi fjernet grundet ikke sammenlignelig | 72258109 |  |  | Pristal(1) = 1.0111 '09 til 10
V057 | Andre | Distributionsanlæg | Afregningsmålere, elektroniske > Ø110 mm | stk. | 10 | 69 | 26000 | 1794000 | 179400 | 2600 | 179400 |  |  |  |  | Pristal(2) = 1.005 '10 til 11 | [5 empty] | Forskel i pct. | -21.4286
V059 | Andre | Distributionsanlæg | Afregningsmålere, elektroniske > Ø110 mm | stk. | 10 | 28 | 26000 | 728000 | 72800 | 2600 | 72800 |  |  |  |  | Pristal(3) = 1.023 '11 til 12
V067 | Andre | Distributionsanlæg | Afregningsmålere, elektroniske > Ø110 mm | stk. | 10 | 2 | 26000 | 52000 | 5200 | 2600 | 5200 |  |  |  |  | Pristal(4) = 1.031 '12 til 13
V069 | Andre | Distributionsanlæg | Afregningsmålere, elektroniske > Ø110 mm | stk. | 10 | 14 | 26000 | 364000 | 36400 | 2600 | 36400 | Ledninger, årlig, POLKA | 344376622.7075 |  |  | Pristal(5) = 1.015 '13 til 14
V070 | Andre | Distributionsanlæg | Afregningsmålere, elektroniske > Ø110 mm | stk. | 10 | 7 | 26000 | 182000 | 18200 | 2600 | 18200 | Ledninger, årlig, TEK | 134197421.5448 |  |  | Pristal(6) = 1.0008 '14 til 15
V080 | Andre | Distributionsanlæg | Afregningsmålere, elektroniske > Ø110 mm | stk. | 10 | 2 | 26000 | 52000 | 5200 | 2600 | 5200 | Forskel | 210179201.1627 |  |  | Pristal(7) = 0.9962 '15 til 16
V081 | Andre | Distributionsanlæg | Afregningsmålere, elektroniske > Ø110 mm | stk. | 10 | 6 | 26000 | 156000 | 15600 | 2600 | 15600 | Forskel, pct |  |  |  | Pristal(8) = 1.0127 '16 til 17
V091 | Andre | Distributionsanlæg | Afregningsmålere, elektroniske > Ø110 mm | stk. | 10 | 204 | 26000 | 5304000 | 530400 | 2600 | 530400 | Samlet årlig POLKA værdi inkl. rør | 1416039997.1638 |  |  | Pristal(9) = 1.0175 '17 til 18
V097 | Andre | Distributionsanlæg | Afregningsmålere, elektroniske > Ø110 mm | stk. | 10 | 6 | 26000 | 156000 | 15600 | 2600 | 15600 | Samlet årlig TEK værdi inkl. rør | 1061437522.4729 |  |  | Pristal(10) = 1.0169 '18 til 19
V098 | Andre | Distributionsanlæg | Afregningsmålere, elektroniske > Ø110 mm | stk. | 10 | 0 | 26000 | 0 | 0 | 2600 | 0 | Forskel | 354602474.691
V191 | Andre | Distributionsanlæg | Afregningsmålere, elektroniske > Ø110 mm | stk. | 10 | 7 | 26000 | 182000 | 18200 | 2600 | 18200
V106 | Andre | Distributionsanlæg | Afregningsmålere, elektroniske > Ø110 mm | stk. | 10 | 2 | 26000 | 52000 | 5200 | 2600 | 5200
V181 | Andre | Distributionsanlæg | Afregningsmålere, elektroniske > Ø110 mm | stk. | 10 | 24 | 26000 | 624000 | 62400 | 2600 | 62400
V112 | Andre | Distributionsanlæg | Afregningsmålere, elektroniske > Ø110 mm | stk. | 10 | 16 | 26000 | 416000 | 41600 | 2600 | 41600
V132 | Andre | Distributionsanlæg | Afregningsmålere, elektroniske > Ø110 mm | stk. | 10 | 200 | 26000 | 5200000 | 520000 | 2600 | 520000
V136 | Andre | Distributionsanlæg | Afregningsmålere, elektroniske > Ø110 mm | stk. | 10 | 4 | 26000 | 104000 | 10400 | 2600 | 10400
V107 | Andre | Distributionsanlæg | Afregningsmålere, elektroniske > Ø110 mm | stk. | 10 | 11 | 26000 | 286000 | 28600 | 2600 | 28600
V068 | Andre | Distributionsanlæg | Afregningsmålere, elektroniske > Ø110 mm | stk. | 10 | 14 | 26000 | 364000 | 36400 | 2600 | 36400
V153 | Andre | Distributionsanlæg | Afregningsmålere, elektroniske > Ø110 mm | stk. | 10 | 200 | 26000 | 5200000 | 520000 | 2600 | 520000
V162 | Andre | Distributionsanlæg | Afregningsmålere, elektroniske > Ø110 mm | stk. | 10 | 8 | 26000 | 208000 | 20800 | 2600 | 20800
V165 | Andre | Distributionsanlæg | Afregningsmålere, elektroniske > Ø110 mm | stk. | 10 | 3 | 26000 | 78000 | 7800 | 2600 | 7800
V166 | Andre | Distributionsanlæg | Afregningsmålere, elektroniske > Ø110 mm | stk. | 10 | 24 | 26000 | 624000 | 62400 | 2600 | 62400
V174 | Andre | Distributionsanlæg | Afregningsmålere, elektroniske > Ø110 mm | stk. | 10 | 3821 | 26000 | 99346000 | 9934600 | 2600 | 9934600
V178 | Andre | Distributionsanlæg | Afregningsmålere, elektroniske > Ø110 mm | stk. | 10 | 6 | 26000 | 156000 | 15600 | 2600 | 15600
V027 | Andre | Distributionsanlæg | Afregningsmålere, elektroniske > Ø110 mm | stk. | 10 | 2 | 26000 | 52000 | 5200 | 2600 | 5200
V184 | Andre | Distributionsanlæg | Afregningsmålere, elektroniske > Ø110 mm | stk. | 10 | 3 | 26000 | 78000 | 7800 | 2600 | 7800
V188 | Andre | Distributionsanlæg | Afregningsmålere, elektroniske > Ø110 mm | stk. | 10 | 6 | 26000 | 156000 | 15600 | 2600 | 15600
V190 | Andre | Distributionsanlæg | Afregningsmålere, elektroniske > Ø110 mm | stk. | 10 | 5 | 26000 | 130000 | 13000 | 2600 | 13000
V199 | Andre | Distributionsanlæg | Afregningsmålere, elektroniske > Ø110 mm | stk. | 10 | 24 | 26000 | 624000 | 62400 | 2600 | 62400
V202 | Andre | Distributionsanlæg | Afregningsmålere, elektroniske > Ø110 mm | stk. | 10 | 1 | 26000 | 26000 | 2600 | 2600 | 2600
V207 | Andre | Distributionsanlæg | Afregningsmålere, elektroniske > Ø110 mm | stk. | 10 | 471 | 26000 | 12246000 | 1224600 | 2600 | 1224600
V218 | Andre | Distributionsanlæg | Afregningsmålere, elektroniske > Ø110 mm | stk. | 10 | 48 | 26000 | 1248000 | 124800 | 2600 | 124800
V094 | Andre | Distributionsanlæg | Afregningsmålere, elektroniske ≤ Ø 110mm (Qn 10) | stk. | 10 | 0 | 20000 | 0 | 0 | 2000 | 0
V021 | Andre | Distributionsanlæg | Afregningsmålere, elektroniske ≤ Ø 110mm (Qn 10) | stk. | 10 | 0 | 20000 | 0 | 0 | 2000 | 0
V035 | Andre | Distributionsanlæg | Afregningsmålere, elektroniske ≤ Ø 110mm (Qn 10) | stk. | 10 | 5825 | 20000 | 116500000 | 11650000 | 2000 | 11650000
V044 | Andre | Distributionsanlæg | Afregningsmålere, elektroniske ≤ Ø 110mm (Qn 10) | stk. | 10 | 27132 | 20000 | 542640000 | 54264000 | 2000 | 54264000
V047 | Andre | Distributionsanlæg | Afregningsmålere, elektroniske ≤ Ø 110mm (Qn 10) | stk. | 10 | 0 | 20000 | 0 | 0 | 2000 | 0
V155 | Andre | Distributionsanlæg | Afregningsmålere, elektroniske ≤ Ø 110mm (Qn 10) | stk. | 10 | 11488 | 20000 | 229760000 | 22976000 | 2000 | 22976000
V053 | Andre | Distributionsanlæg | Afregningsmålere, elektroniske ≤ Ø 110mm (Qn 10) | stk. | 10 | 14101 | 20000 | 282020000 | 28202000 | 2000 | 28202000
V054 | Andre | Distributionsanlæg | Afregningsmålere, elektroniske ≤ Ø 110mm (Qn 10) | stk. | 10 | 117 | 20000 | 2340000 | 234000 | 2000 | 234000
V055 | Andre | Distributionsanlæg | Afregningsmålere, elektroniske ≤ Ø 110mm (Qn 10) | stk. | 10 | 1 | 20000 | 20000 | 2000 | 2000 | 2000
V057 | Andre | Distributionsanlæg | Afregningsmålere, elektroniske ≤ Ø 110mm (Qn 10) | stk. | 10 | 4619 | 20000 | 92380000 | 9238000 | 2000 | 9238000
V058 | Andre | Distributionsanlæg | Afregningsmålere, elektroniske ≤ Ø 110mm (Qn 10) | stk. | 10 | 1007 | 20000 | 20140000 | 2014000 | 2000 | 2014000
V059 | Andre | Distributionsanlæg | Afregningsmålere, elektroniske ≤ Ø 110mm (Qn 10) | stk. | 10 | 0 | 20000 | 0 | 0 | 2000 | 0
V061 | Andre | Distributionsanlæg | Afregningsmålere, elektroniske ≤ Ø 110mm (Qn 10) | stk. | 10 | 0 | 20000 | 0 | 0 | 2000 | 0
V067 | Andre | Distributionsanlæg | Afregningsmålere, elektroniske ≤ Ø 110mm (Qn 10) | stk. | 10 | 0 | 20000 | 0 | 0 | 2000 | 0
V069 | Andre | Distributionsanlæg | Afregningsmålere, elektroniske ≤ Ø 110mm (Qn 10) | stk. | 10 | 4031 | 20000 | 80620000 | 8062000 | 2000 | 8062000
V070 | Andre | Distributionsanlæg | Afregningsmålere, elektroniske ≤ Ø 110mm (Qn 10) | stk. | 10 | 9844 | 20000 | 196880000 | 19688000 | 2000 | 19688000
V080 | Andre | Distributionsanlæg | Afregningsmålere, elektroniske ≤ Ø 110mm (Qn 10) | stk. | 10 | 526 | 20000 | 10520000 | 1052000 | 2000 | 1052000
V081 | Andre | Distributionsanlæg | Afregningsmålere, elektroniske ≤ Ø 110mm (Qn 10) | stk. | 10 | 4352 | 20000 | 87040000 | 8704000 | 2000 | 8704000
V091 | Andre | Distributionsanlæg | Afregningsmålere, elektroniske ≤ Ø 110mm (Qn 10) | stk. | 10 | 1 | 20000 | 20000 | 2000 | 2000 | 2000
V144 | Andre | Distributionsanlæg | Afregningsmålere, elektroniske ≤ Ø 110mm (Qn 10) | stk. | 10 | 3728 | 20000 | 74560000 | 7456000 | 2000 | 7456000
V097 | Andre | Distributionsanlæg | Afregningsmålere, elektroniske ≤ Ø 110mm (Qn 10) | stk. | 10 | 0 | 20000 | 0 | 0 | 2000 | 0
V120 | Andre | Distributionsanlæg | Afregningsmålere, elektroniske ≤ Ø 110mm (Qn 10) | stk. | 10 | 10 | 20000 | 200000 | 20000 | 2000 | 20000
V116 | Andre | Distributionsanlæg | Afregningsmålere, elektroniske ≤ Ø 110mm (Qn 10) | stk. | 10 | 0 | 20000 | 0 | 0 | 2000 | 0
V191 | Andre | Distributionsanlæg | Afregningsmålere, elektroniske ≤ Ø 110mm (Qn 10) | stk. | 10 | 2110 | 20000 | 42200000 | 4220000 | 2000 | 4220000
V106 | Andre | Distributionsanlæg | Afregningsmålere, elektroniske ≤ Ø 110mm (Qn 10) | stk. | 10 | 6000 | 20000 | 120000000 | 12000000 | 2000 | 12000000
V113 | Andre | Distributionsanlæg | Afregningsmålere, elektroniske ≤ Ø 110mm (Qn 10) | stk. | 10 | 1447 | 20000 | 28940000 | 2894000 | 2000 | 2894000
V181 | Andre | Distributionsanlæg | Afregningsmålere, elektroniske ≤ Ø 110mm (Qn 10) | stk. | 10 | 10051 | 20000 | 201020000 | 20102000 | 2000 | 20102000
V111 | Andre | Distributionsanlæg | Afregningsmålere, elektroniske ≤ Ø 110mm (Qn 10) | stk. | 10 | 9 | 20000 | 180000 | 18000 | 2000 | 18000
V126 | Andre | Distributionsanlæg | Afregningsmålere, elektroniske ≤ Ø 110mm (Qn 10) | stk. | 10 | 0 | 20000 | 0 | 0 | 2000 | 0
V112 | Andre | Distributionsanlæg | Afregningsmålere, elektroniske ≤ Ø 110mm (Qn 10) | stk. | 10 | 4203 | 20000 | 84060000 | 8406000 | 2000 | 8406000
V132 | Andre | Distributionsanlæg | Afregningsmålere, elektroniske ≤ Ø 110mm (Qn 10) | stk. | 10 | 4000 | 20000 | 80000000 | 8000000 | 2000 | 8000000
V136 | Andre | Distributionsanlæg | Afregningsmålere, elektroniske ≤ Ø 110mm (Qn 10) | stk. | 10 | 937 | 20000 | 18740000 | 1874000 | 2000 | 1874000
V107 | Andre | Distributionsanlæg | Afregningsmålere, elektroniske ≤ Ø 110mm (Qn 10) | stk. | 10 | 725 | 20000 | 14500000 | 1450000 | 2000 | 1450000
V137 | Andre | Distributionsanlæg | Afregningsmålere, elektroniske ≤ Ø 110mm (Qn 10) | stk. | 10 | 19 | 20000 | 380000 | 38000 | 2000 | 38000
V068 | Andre | Distributionsanlæg | Afregningsmålere, elektroniske ≤ Ø 110mm (Qn 10) | stk. | 10 | 172 | 20000 | 3440000 | 344000 | 2000 | 344000
V153 | Andre | Distributionsanlæg | Afregningsmålere, elektroniske ≤ Ø 110mm (Qn 10) | stk. | 10 | 4666 | 20000 | 93320000 | 9332000 | 2000 | 9332000
V160 | Andre | Distributionsanlæg | Afregningsmålere, elektroniske ≤ Ø 110mm (Qn 10) | stk. | 10 | 1044 | 20000 | 20880000 | 2088000 | 2000 | 2088000
V162 | Andre | Distributionsanlæg | Afregningsmålere, elektroniske ≤ Ø 110mm (Qn 10) | stk. | 10 | 11049 | 20000 | 220980000 | 22098000 | 2000 | 22098000
V198 | Andre | Distributionsanlæg | Afregningsmålere, elektroniske ≤ Ø 110mm (Qn 10) | stk. | 10 | 1923 | 20000 | 38460000 | 3846000 | 2000 | 3846000
V165 | Andre | Distributionsanlæg | Afregningsmålere, elektroniske ≤ Ø 110mm (Qn 10) | stk. | 10 | 3 | 20000 | 60000 | 6000 | 2000 | 6000
V166 | Andre | Distributionsanlæg | Afregningsmålere, elektroniske ≤ Ø 110mm (Qn 10) | stk. | 10 | 6347 | 20000 | 126940000 | 12694000 | 2000 | 12694000
V174 | Andre | Distributionsanlæg | Afregningsmålere, elektroniske ≤ Ø 110mm (Qn 10) | stk. | 10 | 37 | 20000 | 740000 | 74000 | 2000 | 74000
V178 | Andre | Distributionsanlæg | Afregningsmålere, elektroniske ≤ Ø 110mm (Qn 10) | stk. | 10 | 19 | 20000 | 380000 | 38000 | 2000 | 38000
V027 | Andre | Distributionsanlæg | Afregningsmålere, elektroniske ≤ Ø 110mm (Qn 10) | stk. | 10 | 5526 | 20000 | 110520000 | 11052000 | 2000 | 11052000
V184 | Andre | Distributionsanlæg | Afregningsmålere, elektroniske ≤ Ø 110mm (Qn 10) | stk. | 10 | 3502 | 20000 | 70040000 | 7004000 | 2000 | 7004000
V188 | Andre | Distributionsanlæg | Afregningsmålere, elektroniske ≤ Ø 110mm (Qn 10) | stk. | 10 | 47941 | 20000 | 958820000 | 95882000 | 2000 | 95882000
V190 | Andre | Distributionsanlæg | Afregningsmålere, elektroniske ≤ Ø 110mm (Qn 10) | stk. | 10 | 5937 | 20000 | 118740000 | 11874000 | 2000 | 11874000
V043 | Andre | Distributionsanlæg | Afregningsmålere, elektroniske ≤ Ø 110mm (Qn 10) | stk. | 10 | 0 | 20000 | 0 | 0 | 2000 | 0
V199 | Andre | Distributionsanlæg | Afregningsmålere, elektroniske ≤ Ø 110mm (Qn 10) | stk. | 10 | 844 | 20000 | 16880000 | 1688000 | 2000 | 1688000
V202 | Andre | Distributionsanlæg | Afregningsmålere, elektroniske ≤ Ø 110mm (Qn 10) | stk. | 10 | 10 | 20000 | 200000 | 20000 | 2000 | 20000
V205 | Andre | Distributionsanlæg | Afregningsmålere, elektroniske ≤ Ø 110mm (Qn 10) | stk. | 10 | 4680 | 20000 | 93600000 | 9360000 | 2000 | 9360000
V206 | Andre | Distributionsanlæg | Afregningsmålere, elektroniske ≤ Ø 110mm (Qn 10) | stk. | 10 | 0 | 20000 | 0 | 0 | 2000 | 0
V207 | Andre | Distributionsanlæg | Afregningsmålere, elektroniske ≤ Ø 110mm (Qn 10) | stk. | 10 | 15020 | 20000 | 300400000 | 30040000 | 2000 | 30040000
V212 | Andre | Distributionsanlæg | Afregningsmålere, elektroniske ≤ Ø 110mm (Qn 10) | stk. | 10 | 13 | 20000 | 260000 | 26000 | 2000 | 26000
V218 | Andre | Distributionsanlæg | Afregningsmålere, elektroniske ≤ Ø 110mm (Qn 10) | stk. | 10 | 1068 | 20000 | 21360000 | 2136000 | 2000 | 2136000
V220 | Andre | Distributionsanlæg | Afregningsmålere, elektroniske ≤ Ø 110mm (Qn 10) | stk. | 10 | 5703 | 20000 | 114060000 | 11406000 | 2000 | 11406000
V094 | Andre | Distributionsanlæg | Afregningsmålere, mekaniske, | stk. | 8 | 8020 | 1300 | 10426000 | 1303250 | 162.5 | 1303250
V015 | Andre | Distributionsanlæg | Afregningsmålere, mekaniske, | stk. | 8 | 7993 | 1300 | 10390900 | 1298862.5 | 162.5 | 1298862.5
V021 | Andre | Distributionsanlæg | Afregningsmålere, mekaniske, | stk. | 8 | 6074 | 1300 | 7896200 | 987025 | 162.5 | 987025
V044 | Andre | Distributionsanlæg | Afregningsmålere, mekaniske, | stk. | 8 | 10887 | 1300 | 14153100 | 1769137.5 | 162.5 | 1769137.5
V047 | Andre | Distributionsanlæg | Afregningsmålere, mekaniske, | stk. | 8 | 5323 | 1300 | 6919900 | 864987.5 | 162.5 | 864987.5
V125 | Andre | Distributionsanlæg | Afregningsmålere, mekaniske, | stk. | 8 | 15747 | 1300 | 20471100 | 2558887.5 | 162.5 | 2558887.5
V155 | Andre | Distributionsanlæg | Afregningsmålere, mekaniske, | stk. | 8 | 1001 | 1300 | 1301300 | 162662.5 | 162.5 | 162662.5
V053 | Andre | Distributionsanlæg | Afregningsmålere, mekaniske, | stk. | 8 | 1266 | 1300 | 1645800 | 205725 | 162.5 | 205725
V054 | Andre | Distributionsanlæg | Afregningsmålere, mekaniske, | stk. | 8 | 10199 | 1300 | 13258700 | 1657337.5 | 162.5 | 1657337.5
V055 | Andre | Distributionsanlæg | Afregningsmålere, mekaniske, | stk. | 8 | 5003 | 1300 | 6503900 | 812987.5 | 162.5 | 812987.5
V057 | Andre | Distributionsanlæg | Afregningsmålere, mekaniske, | stk. | 8 | 21112 | 1300 | 27445600 | 3430700 | 162.5 | 3430700
V058 | Andre | Distributionsanlæg | Afregningsmålere, mekaniske, | stk. | 8 | 10159 | 1300 | 13206700 | 1650837.5 | 162.5 | 1650837.5
V059 | Andre | Distributionsanlæg | Afregningsmålere, mekaniske, | stk. | 8 | 10858 | 1300 | 14115400 | 1764425 | 162.5 | 1764425
V061 | Andre | Distributionsanlæg | Afregningsmålere, mekaniske, | stk. | 8 | 15493 | 1300 | 20140900 | 2517612.5 | 162.5 | 2517612.5
V065 | Andre | Distributionsanlæg | Afregningsmålere, mekaniske, | stk. | 8 | 11921 | 1300 | 15497300 | 1937162.5 | 162.5 | 1937162.5
V067 | Andre | Distributionsanlæg | Afregningsmålere, mekaniske, | stk. | 8 | 3913 | 1300 | 5086900 | 635862.5 | 162.5 | 635862.5
V069 | Andre | Distributionsanlæg | Afregningsmålere, mekaniske, | stk. | 8 | 533 | 1300 | 692900 | 86612.5 | 162.5 | 86612.5
V070 | Andre | Distributionsanlæg | Afregningsmålere, mekaniske, | stk. | 8 | 12 | 1300 | 15600 | 1950 | 162.5 | 1950
V071 | Andre | Distributionsanlæg | Afregningsmålere, mekaniske, | stk. | 8 | 11819 | 1300 | 15364700 | 1920587.5 | 162.5 | 1920587.5
V080 | Andre | Distributionsanlæg | Afregningsmålere, mekaniske, | stk. | 8 | 16592 | 1300 | 21569600 | 2696200 | 162.5 | 2696200
V081 | Andre | Distributionsanlæg | Afregningsmålere, mekaniske, | stk. | 8 | 2151 | 1300 | 2796300 | 349537.5 | 162.5 | 349537.5
V085 | Andre | Distributionsanlæg | Afregningsmålere, mekaniske, | stk. | 8 | 19776 | 1300 | 25708800 | 3213600 | 162.5 | 3213600
V086 | Andre | Distributionsanlæg | Afregningsmålere, mekaniske, | stk. | 8 | 7692 | 1300 | 9999600 | 1249950 | 162.5 | 1249950
V087 | Andre | Distributionsanlæg | Afregningsmålere, mekaniske, | stk. | 8 | 5886 | 1300 | 7651800 | 956475 | 162.5 | 956475
V089 | Andre | Distributionsanlæg | Afregningsmålere, mekaniske, | stk. | 8 | 5196 | 1300 | 6754800 | 844350 | 162.5 | 844350
V090 | Andre | Distributionsanlæg | Afregningsmålere, mekaniske, | stk. | 8 | 9616 | 1300 | 12500800 | 1562600 | 162.5 | 1562600
V091 | Andre | Distributionsanlæg | Afregningsmålere, mekaniske, | stk. | 8 | 34866 | 1300 | 45325800 | 5665725 | 162.5 | 5665725
V092 | Andre | Distributionsanlæg | Afregningsmålere, mekaniske, | stk. | 8 | 6686 | 1300 | 8691800 | 1086475 | 162.5 | 1086475
V144 | Andre | Distributionsanlæg | Afregningsmålere, mekaniske, | stk. | 8 | 1555 | 1300 | 2021500 | 252687.5 | 162.5 | 252687.5
V097 | Andre | Distributionsanlæg | Afregningsmålere, mekaniske, | stk. | 8 | 15001 | 1300 | 19501300 | 2437662.5 | 162.5 | 2437662.5
V120 | Andre | Distributionsanlæg | Afregningsmålere, mekaniske, | stk. | 8 | 8916 | 1300 | 11590800 | 1448850 | 162.5 | 1448850
V098 | Andre | Distributionsanlæg | Afregningsmålere, mekaniske, | stk. | 8 | 8046 | 1300 | 10459800 | 1307475 | 162.5 | 1307475
V116 | Andre | Distributionsanlæg | Afregningsmålere, mekaniske, | stk. | 8 | 7848 | 1300 | 10202400 | 1275300 | 162.5 | 1275300
V102 | Andre | Distributionsanlæg | Afregningsmålere, mekaniske, | stk. | 8 | 7084 | 1300 | 9209200 | 1151150 | 162.5 | 1151150
V191 | Andre | Distributionsanlæg | Afregningsmålere, mekaniske, | stk. | 8 | 7541 | 1300 | 9803300 | 1225412.5 | 162.5 | 1225412.5
V106 | Andre | Distributionsanlæg | Afregningsmålere, mekaniske, | stk. | 8 | 500 | 1300 | 650000 | 81250 | 162.5 | 81250
V113 | Andre | Distributionsanlæg | Afregningsmålere, mekaniske, | stk. | 8 | 5867 | 1300 | 7627100 | 953387.5 | 162.5 | 953387.5
V181 | Andre | Distributionsanlæg | Afregningsmålere, mekaniske, | stk. | 8 | 4699 | 1300 | 6108700 | 763587.5 | 162.5 | 763587.5
V154 | Andre | Distributionsanlæg | Afregningsmålere, mekaniske, | stk. | 8 | 6470 | 1300 | 8411000 | 1051375 | 162.5 | 1051375
V126 | Andre | Distributionsanlæg | Afregningsmålere, mekaniske, | stk. | 8 | 11478 | 1300 | 14921400 | 1865175 | 162.5 | 1865175
V112 | Andre | Distributionsanlæg | Afregningsmålere, mekaniske, | stk. | 8 | 659 | 1300 | 856700 | 107087.5 | 162.5 | 107087.5
V132 | Andre | Distributionsanlæg | Afregningsmålere, mekaniske, | stk. | 8 | 1500 | 1300 | 1950000 | 243750 | 162.5 | 243750
V133 | Andre | Distributionsanlæg | Afregningsmålere, mekaniske, | stk. | 8 | 7640 | 1300 | 9932000 | 1241500 | 162.5 | 1241500
V136 | Andre | Distributionsanlæg | Afregningsmålere, mekaniske, | stk. | 8 | 6790 | 1300 | 8827000 | 1103375 | 162.5 | 1103375
V107 | Andre | Distributionsanlæg | Afregningsmålere, mekaniske, | stk. | 8 | 5229 | 1300 | 6797700 | 849712.5 | 162.5 | 849712.5
V137 | Andre | Distributionsanlæg | Afregningsmålere, mekaniske, | stk. | 8 | 14144 | 1300 | 18387200 | 2298400 | 162.5 | 2298400
V068 | Andre | Distributionsanlæg | Afregningsmålere, mekaniske, | stk. | 8 | 9851 | 1300 | 12806300 | 1600787.5 | 162.5 | 1600787.5
V153 | Andre | Distributionsanlæg | Afregningsmålere, mekaniske, | stk. | 8 | 17382 | 1300 | 22596600 | 2824575 | 162.5 | 2824575
V156 | Andre | Distributionsanlæg | Afregningsmålere, mekaniske, | stk. | 8 | 9115 | 1300 | 11849500 | 1481187.5 | 162.5 | 1481187.5
V160 | Andre | Distributionsanlæg | Afregningsmålere, mekaniske, | stk. | 8 | 5678 | 1300 | 7381400 | 922675 | 162.5 | 922675
V162 | Andre | Distributionsanlæg | Afregningsmålere, mekaniske, | stk. | 8 | 4326 | 1300 | 5623800 | 702975 | 162.5 | 702975
V164 | Andre | Distributionsanlæg | Afregningsmålere, mekaniske, | stk. | 8 | 10 | 1300 | 13000 | 1625 | 162.5 | 1625
V198 | Andre | Distributionsanlæg | Afregningsmålere, mekaniske, | stk. | 8 | 4927 | 1300 | 6405100 | 800637.5 | 162.5 | 800637.5
V165 | Andre | Distributionsanlæg | Afregningsmålere, mekaniske, | stk. | 8 | 20607 | 1300 | 26789100 | 3348637.5 | 162.5 | 3348637.5
V166 | Andre | Distributionsanlæg | Afregningsmålere, mekaniske, | stk. | 8 | 20 | 1300 | 26000 | 3250 | 162.5 | 3250
V167 | Andre | Distributionsanlæg | Afregningsmålere, mekaniske, | stk. | 8 | 14053 | 1300 | 18268900 | 2283612.5 | 162.5 | 2283612.5
V174 | Andre | Distributionsanlæg | Afregningsmålere, mekaniske, | stk. | 8 | 1487 | 1300 | 1933100 | 241637.5 | 162.5 | 241637.5
V178 | Andre | Distributionsanlæg | Afregningsmålere, mekaniske, | stk. | 8 | 14386 | 1300 | 18701800 | 2337725 | 162.5 | 2337725
V027 | Andre | Distributionsanlæg | Afregningsmålere, mekaniske, | stk. | 8 | 5487 | 1300 | 7133100 | 891637.5 | 162.5 | 891637.5
V184 | Andre | Distributionsanlæg | Afregningsmålere, mekaniske, | stk. | 8 | 9436 | 1300 | 12266800 | 1533350 | 162.5 | 1533350
V188 | Andre | Distributionsanlæg | Afregningsmålere, mekaniske, | stk. | 8 | 35 | 1300 | 45500 | 5687.5 | 162.5 | 5687.5
V190 | Andre | Distributionsanlæg | Afregningsmålere, mekaniske, | stk. | 8 | 3497 | 1300 | 4546100 | 568262.5 | 162.5 | 568262.5
V043 | Andre | Distributionsanlæg | Afregningsmålere, mekaniske, | stk. | 8 | 15457 | 1300 | 20094100 | 2511762.5 | 162.5 | 2511762.5
V197 | Andre | Distributionsanlæg | Afregningsmålere, mekaniske, | stk. | 8 | 11646 | 1300 | 15139800 | 1892475 | 162.5 | 1892475
V199 | Andre | Distributionsanlæg | Afregningsmålere, mekaniske, | stk. | 8 | 49113 | 1300 | 63846900 | 7980862.5 | 162.5 | 7980862.5
V206 | Andre | Distributionsanlæg | Afregningsmålere, mekaniske, | stk. | 8 | 11199 | 1300 | 14558700 | 1819837.5 | 162.5 | 1819837.5
V207 | Andre | Distributionsanlæg | Afregningsmålere, mekaniske, | stk. | 8 | 1770 | 1300 | 2301000 | 287625 | 162.5 | 287625
V212 | Andre | Distributionsanlæg | Afregningsmålere, mekaniske, | stk. | 8 | 8265 | 1300 | 10744500 | 1343062.5 | 162.5 | 1343062.5
V218 | Andre | Distributionsanlæg | Afregningsmålere, mekaniske, | stk. | 8 | 21076 | 1300 | 27398800 | 3424850 | 162.5 | 3424850
V220 | Andre | Distributionsanlæg | Afregningsmålere, mekaniske, | stk. | 8 | 59839 | 1300 | 77790700 | 9723837.5 | 162.5 | 9723837.5
V044 | Vandværk 1 | Produktionsanlæg | Behandlingsanlæg, kalk anlæg | m³/h | 25 | 500 | Variabel | 1281974.5152 | 51278.9806 | 3319.65 | 1659825
V044 | Vandværk 4 | Produktionsanlæg | Behandlingsanlæg, kalk anlæg | m³/h | 25 | 250 | Variabel | 747818.4672 | 29912.7387 | 3319.65 | 829912.5
V044 | Vandværk 7 | Produktionsanlæg | Behandlingsanlæg, kalk anlæg | m³/h | 25 | 310 | Variabel | 876015.9187 | 35040.6367 | 3319.65 | 1029091.5
V044 | Vandværk 8 | Produktionsanlæg | Behandlingsanlæg, kalk anlæg | m³/h | 25 | 120 | Variabel | 448691.0803 | 17947.6432 | 3319.65 | 398358
V044 | Vandværk 9 | Produktionsanlæg | Behandlingsanlæg, kalk anlæg | m³/h | 25 | 780 | Variabel | 1880229.289 | 75209.1716 | 3319.65 | 2589327
V057 | Vandværk 1 | Produktionsanlæg | Behandlingsanlæg, kalk anlæg | m³/h | 25 | 400 | Variabel | 1068312.096 | 42732.4838 | 3319.65 | 1327860
V069 | Vandværk 1 | Produktionsanlæg | Behandlingsanlæg, kalk anlæg | m³/h | 25 | 400 | Variabel | 1068312.096 | 42732.4838 | 3319.65 | 1327860
V069 | Vandværk 2 | Produktionsanlæg | Behandlingsanlæg, kalk anlæg | m³/h | 25 | 300 | Variabel | 854649.6768 | 34185.9871 | 3319.65 | 995895
V080 | Vandværk 1 | Produktionsanlæg | Behandlingsanlæg, kalk anlæg | m³/h | 25 | 900 | Variabel | 2136624.192 | 85464.9677 | 3319.65 | 2987685
V191 | Vandværk 1 | Produktionsanlæg | Behandlingsanlæg, kalk anlæg | m³/h | 25 | 0 | Variabel | 0 | 0 | 3319.65 | 0
V111 | Vandværk 1 | Produktionsanlæg | Behandlingsanlæg, kalk anlæg | m³/h | 25 | 140 | Variabel | 496765.1246 | 19870.605 | 3319.65 | 464751
V068 | Vandværk 2 | Produktionsanlæg | Behandlingsanlæg, kalk anlæg | m³/h | 25 | 130 | Variabel | 472728.1025 | 18909.1241 | 3319.65 | 431554.5
V153 | Vandværk 1 | Produktionsanlæg | Behandlingsanlæg, kalk anlæg | m³/h | 25 | 480 | Variabel | 1239242.0314 | 49569.6813 | 3319.65 | 1593432
V043 | Vandværk 3 | Produktionsanlæg | Behandlingsanlæg, kalk anlæg | m³/h | 25 | 250 | Variabel | 747818.4672 | 29912.7387 | 3319.65 | 829912.5
V207 | Vandværk 6 | Produktionsanlæg | Behandlingsanlæg, kalk anlæg | m³/h | 25 | 5 | Variabel | 23565.708 | 942.6283 | 3319.65 | 16598.25
V044 | Vandværk 11 | Produktionsanlæg | Behandlingsanlæg, luddosering | m³/h | 25 | 0 | Variabel | 0 | 0 | 3319.65 | 0
V057 | Vandværk 1 | Produktionsanlæg | Behandlingsanlæg, luddosering | m³/h | 25 | 400 | Variabel | 534156.048 | 21366.2419 | 3319.65 | 1327860
V080 | Vandværk 10 | Produktionsanlæg | Behandlingsanlæg, luddosering | m³/h | 25 | 600 | Variabel | 747818.4672 | 29912.7387 | 3319.65 | 1991790
V080 | Vandværk 18 | Produktionsanlæg | Behandlingsanlæg, luddosering | m³/h | 25 | 400 | Variabel | 534156.048 | 21366.2419 | 3319.65 | 1327860
V106 | Vandværk 1 | Produktionsanlæg | Behandlingsanlæg, luddosering | m³/h | 25 | 12 | Variabel | 28278.8496 | 1131.154 | 3319.65 | 39835.8
V106 | Vandværk 2 | Produktionsanlæg | Behandlingsanlæg, luddosering | m³/h | 25 | 12 | Variabel | 28278.8496 | 1131.154 | 3319.65 | 39835.8
V111 | Vandværk 1 | Produktionsanlæg | Behandlingsanlæg, luddosering | m³/h | 25 | 140 | Variabel | 248382.5623 | 9935.3025 | 3319.65 | 464751
V153 | Vandværk 3 | Produktionsanlæg | Behandlingsanlæg, luddosering | m³/h | 25 | 240 | Variabel | 363226.1126 | 14529.0445 | 3319.65 | 796716
V160 | Vandværk 1 | Produktionsanlæg | Behandlingsanlæg, luddosering | m³/h | 25 | 250 | Variabel | 373909.2336 | 14956.3693 | 3319.65 | 829912.5
V160 | Vandværk 2 | Produktionsanlæg | Behandlingsanlæg, luddosering | m³/h | 25 | 180 | Variabel | 296456.6066 | 11858.2643 | 3319.65 | 597537
V160 | Vandværk 3 | Produktionsanlæg | Behandlingsanlæg, luddosering | m³/h | 25 | 200 | Variabel | 320493.6288 | 12819.7452 | 3319.65 | 663930
V162 | Vandværk 1 | Produktionsanlæg | Behandlingsanlæg, luddosering | m³/h | 25 | 2000 | Variabel | 2243455.4016 | 89738.2161 | 3319.65 | 6639300
V162 | Vandværk 2 | Produktionsanlæg | Behandlingsanlæg, luddosering | m³/h | 25 | 16 | Variabel | 37705.1328 | 1508.2053 | 3319.65 | 53114.4
V162 | Vandværk 3 | Produktionsanlæg | Behandlingsanlæg, luddosering | m³/h | 25 | 120 | Variabel | 224345.5402 | 8973.8216 | 3319.65 | 398358
V166 | Vandværk 3 | Produktionsanlæg | Behandlingsanlæg, luddosering | m³/h | 25 | 35 | Variabel | 82479.978 | 3299.1991 | 3319.65 | 116187.75
V044 | Vandværk 5 | Produktionsanlæg | Beluftningsanlæg, kompressorbeluftning | m³/h | 25 | 300 | Variabel | 184585.856 | 7383.4342 | 364 | 109200
V047 | Vandværk 3 | Produktionsanlæg | Beluftningsanlæg, kompressorbeluftning | m³/h | 25 | 320 | Variabel | 192750.2304 | 7710.0092 | 364 | 116480
V055 | Vandværk 1 | Produktionsanlæg | Beluftningsanlæg, kompressorbeluftning | m³/h | 25 | 350 | Variabel | 204996.792 | 8199.8717 | 364 | 127400
V057 | Vandværk 1 | Produktionsanlæg | Beluftningsanlæg, kompressorbeluftning | m³/h | 25 | 1040 | Variabel | 486667.7088 | 19466.7084 | 364 | 378560
V057 | Vandværk 3 | Produktionsanlæg | Beluftningsanlæg, kompressorbeluftning | m³/h | 25 | 850 | Variabel | 409106.152 | 16364.2461 | 364 | 309400
V057 | Vandværk 4 | Produktionsanlæg | Beluftningsanlæg, kompressorbeluftning | m³/h | 25 | 350 | Variabel | 204996.792 | 8199.8717 | 364 | 127400
V057 | Vandværk 5 | Produktionsanlæg | Beluftningsanlæg, kompressorbeluftning | m³/h | 25 | 300 | Variabel | 184585.856 | 7383.4342 | 364 | 109200
V057 | Vandværk 6 | Produktionsanlæg | Beluftningsanlæg, kompressorbeluftning | m³/h | 25 | 300 | Variabel | 184585.856 | 7383.4342 | 364 | 109200
V058 | Vandværk 1 | Produktionsanlæg | Beluftningsanlæg, kompressorbeluftning | m³/h | 25 | 215 | Variabel | 149887.2648 | 5995.4906 | 364 | 78260
V059 | Vandværk 1 | Produktionsanlæg | Beluftningsanlæg, kompressorbeluftning | m³/h | 25 | 28 | Variabel | 30403.4203 | 1216.1368 | 364 | 10192
V059 | Vandværk 3 | Produktionsanlæg | Beluftningsanlæg, kompressorbeluftning | m³/h | 25 | 30 | Variabel | 32480.0112 | 1299.2004 | 364 | 10920
V059 | Vandværk 4 | Produktionsanlæg | Beluftningsanlæg, kompressorbeluftning | m³/h | 25 | 90 | Variabel | 80933.7984 | 3237.3519 | 364 | 32760
V065 | Vandværk 1 | Produktionsanlæg | Beluftningsanlæg, kompressorbeluftning | m³/h | 25 | 160 | Variabel | 121400.6976 | 4856.0279 | 364 | 58240
V069 | Vandværk 1 | Produktionsanlæg | Beluftningsanlæg, kompressorbeluftning | m³/h | 25 | 400 | Variabel | 225407.728 | 9016.3091 | 364 | 145600
V069 | Vandværk 2 | Produktionsanlæg | Beluftningsanlæg, kompressorbeluftning | m³/h | 25 | 300 | Variabel | 184585.856 | 7383.4342 | 364 | 109200
V085 | Vandværk 2 | Produktionsanlæg | Beluftningsanlæg, kompressorbeluftning | m³/h | 25 | 1200 | Variabel | 551982.704 | 22079.3082 | 364 | 436800
V085 | Vandværk 3 | Produktionsanlæg | Beluftningsanlæg, kompressorbeluftning | m³/h | 25 | 50 | Variabel | 53245.92 | 2129.8368 | 364 | 18200
V085 | Vandværk 4 | Produktionsanlæg | Beluftningsanlæg, kompressorbeluftning | m³/h | 25 | 1600 | Variabel | 715270.192 | 28610.8077 | 364 | 582400
V097 | Vandværk 3 | Produktionsanlæg | Beluftningsanlæg, kompressorbeluftning | m³/h | 25 | 50 | Variabel | 53245.92 | 2129.8368 | 364 | 18200
V097 | Vandværk 4 | Produktionsanlæg | Beluftningsanlæg, kompressorbeluftning | m³/h | 25 | 20 | Variabel | 22097.0568 | 883.8823 | 364 | 7280
V120 | Vandværk 1 | Produktionsanlæg | Beluftningsanlæg, kompressorbeluftning | m³/h | 25 | 840 | Variabel | 405023.9648 | 16200.9586 | 364 | 305760
V120 | Vandværk 2 | Produktionsanlæg | Beluftningsanlæg, kompressorbeluftning | m³/h | 25 | 916 | Variabel | 436048.5875 | 17441.9435 | 364 | 333424
V120 | Vandværk 3 | Produktionsanlæg | Beluftningsanlæg, kompressorbeluftning | m³/h | 25 | 450 | Variabel | 245818.664 | 9832.7466 | 364 | 163800
V120 | Vandværk 4 | Produktionsanlæg | Beluftningsanlæg, kompressorbeluftning | m³/h | 25 | 228 | Variabel | 155194.1082 | 6207.7643 | 364 | 82992
V120 | Vandværk 5 | Produktionsanlæg | Beluftningsanlæg, kompressorbeluftning | m³/h | 25 | 289 | Variabel | 180095.4501 | 7203.818 | 364 | 105196
V120 | Vandværk 6 | Produktionsanlæg | Beluftningsanlæg, kompressorbeluftning | m³/h | 25 | 260 | Variabel | 168257.1072 | 6730.2843 | 364 | 94640
V113 | Vandværk 2 | Produktionsanlæg | Beluftningsanlæg, kompressorbeluftning | m³/h | 25 | 0 | Variabel | 0 | 0 | 364 | 0
V181 | Vandværk 3 | Produktionsanlæg | Beluftningsanlæg, kompressorbeluftning | m³/h | 25 | 120 | Variabel | 99037.4112 | 3961.4964 | 364 | 43680
V181 | Vandværk 5 | Produktionsanlæg | Beluftningsanlæg, kompressorbeluftning | m³/h | 25 | 120 | Variabel | 99037.4112 | 3961.4964 | 364 | 43680
V154 | Vandværk 3 | Produktionsanlæg | Beluftningsanlæg, kompressorbeluftning | m³/h | 25 | 54 | Variabel | 56014.7078 | 2240.5883 | 364 | 19656
V126 | Vandværk 2 | Produktionsanlæg | Beluftningsanlæg, kompressorbeluftning | m³/h | 25 | 600 | Variabel | 307051.472 | 12282.0589 | 364 | 218400
V112 | Vandværk 1 | Produktionsanlæg | Beluftningsanlæg, kompressorbeluftning | m³/h | 25 | 320 | Variabel | 192750.2304 | 7710.0092 | 364 | 116480
V112 | Vandværk 4 | Produktionsanlæg | Beluftningsanlæg, kompressorbeluftning | m³/h | 25 | 3 | Variabel | 3514.2307 | 140.5692 | 364 | 1092
V133 | Vandværk 2 | Produktionsanlæg | Beluftningsanlæg, kompressorbeluftning | m³/h | 25 | 135 | Variabel | 107423.6436 | 4296.9457 | 364 | 49140
V133 | Vandværk 3 | Produktionsanlæg | Beluftningsanlæg, kompressorbeluftning | m³/h | 25 | 60 | Variabel | 60167.8896 | 2406.7156 | 364 | 21840
V133 | Vandværk 4 | Produktionsanlæg | Beluftningsanlæg, kompressorbeluftning | m³/h | 25 | 35 | Variabel | 37671.4884 | 1506.8595 | 364 | 12740
V133 | Vandværk 5 | Produktionsanlæg | Beluftningsanlæg, kompressorbeluftning | m³/h | 25 | 200 | Variabel | 143763.984 | 5750.5594 | 364 | 72800
V137 | Vandværk 3 | Produktionsanlæg | Beluftningsanlæg, kompressorbeluftning | m³/h | 25 | 70 | Variabel | 67089.8592 | 2683.5944 | 364 | 25480
V153 | Vandværk 8 | Produktionsanlæg | Beluftningsanlæg, kompressorbeluftning | m³/h | 25 | 30 | Variabel | 32480.0112 | 1299.2004 | 364 | 10920
V153 | Vandværk 9 | Produktionsanlæg | Beluftningsanlæg, kompressorbeluftning | m³/h | 25 | 20 | Variabel | 22097.0568 | 883.8823 | 364 | 7280
V153 | Vandværk 10 | Produktionsanlæg | Beluftningsanlæg, kompressorbeluftning | m³/h | 25 | 400 | Variabel | 225407.728 | 9016.3091 | 364 | 145600
V198 | Vandværk 1 | Produktionsanlæg | Beluftningsanlæg, kompressorbeluftning | m³/h | 25 | 200 | Variabel | 143763.984 | 5750.5594 | 364 | 72800
V198 | Vandværk 4 | Produktionsanlæg | Beluftningsanlæg, kompressorbeluftning | m³/h | 25 | 40 | Variabel | 42862.9656 | 1714.5186 | 364 | 14560
V166 | Vandværk 1 | Produktionsanlæg | Beluftningsanlæg, kompressorbeluftning | m³/h | 25 | 80 | Variabel | 74011.8288 | 2960.4732 | 364 | 29120
V166 | Vandværk 3 | Produktionsanlæg | Beluftningsanlæg, kompressorbeluftning | m³/h | 25 | 35 | Variabel | 37671.4884 | 1506.8595 | 364 | 12740
V166 | Vandværk 4 | Produktionsanlæg | Beluftningsanlæg, kompressorbeluftning | m³/h | 25 | 120 | Variabel | 99037.4112 | 3961.4964 | 364 | 43680
V166 | Vandværk 5 | Produktionsanlæg | Beluftningsanlæg, kompressorbeluftning | m³/h | 25 | 10 | Variabel | 11714.1024 | 468.5641 | 364 | 3640
V167 | Vandværk 4 | Produktionsanlæg | Beluftningsanlæg, kompressorbeluftning | m³/h | 25 | 5 | Variabel | 5857.0512 | 234.282 | 364 | 1820
V167 | Vandværk 5 | Produktionsanlæg | Beluftningsanlæg, kompressorbeluftning | m³/h | 25 | 50 | Variabel | 53245.92 | 2129.8368 | 364 | 18200
V167 | Vandværk 6 | Produktionsanlæg | Beluftningsanlæg, kompressorbeluftning | m³/h | 25 | 17 | Variabel | 18982.1705 | 759.2868 | 364 | 6188
V167 | Vandværk 7 | Produktionsanlæg | Beluftningsanlæg, kompressorbeluftning | m³/h | 25 | 20 | Variabel | 22097.0568 | 883.8823 | 364 | 7280
V167 | Vandværk 8 | Produktionsanlæg | Beluftningsanlæg, kompressorbeluftning | m³/h | 25 | 50 | Variabel | 53245.92 | 2129.8368 | 364 | 18200
V167 | Vandværk 9 | Produktionsanlæg | Beluftningsanlæg, kompressorbeluftning | m³/h | 25 | 20 | Variabel | 22097.0568 | 883.8823 | 364 | 7280
V167 | Vandværk 10 | Produktionsanlæg | Beluftningsanlæg, kompressorbeluftning | m³/h | 25 | 17 | Variabel | 18982.1705 | 759.2868 | 364 | 6188
V178 | Vandværk 1 | Produktionsanlæg | Beluftningsanlæg, kompressorbeluftning | m³/h | 25 | 500 | Variabel | 266229.6 | 10649.184 | 364 | 182000
V027 | Vandværk 4 | Produktionsanlæg | Beluftningsanlæg, kompressorbeluftning | m³/h | 25 | 72 | Variabel | 68474.2531 | 2738.9701 | 364 | 26208
V184 | Vandværk 2 | Produktionsanlæg | Beluftningsanlæg, kompressorbeluftning | m³/h | 25 | 8 | Variabel | 9371.2819 | 374.8513 | 364 | 2912
V184 | Vandværk 3 | Produktionsanlæg | Beluftningsanlæg, kompressorbeluftning | m³/h | 25 | 60 | Variabel | 60167.8896 | 2406.7156 | 364 | 21840
V184 | Vandværk 6 | Produktionsanlæg | Beluftningsanlæg, kompressorbeluftning | m³/h | 25 | 60 | Variabel | 60167.8896 | 2406.7156 | 364 | 21840
V190 | Vandværk 3 | Produktionsanlæg | Beluftningsanlæg, kompressorbeluftning | m³/h | 25 | 80 | Variabel | 74011.8288 | 2960.4732 | 364 | 29120
V043 | Vandværk 1 | Produktionsanlæg | Beluftningsanlæg, kompressorbeluftning | m³/h | 25 | 500 | Variabel | 266229.6 | 10649.184 | 364 | 182000
V043 | Vandværk 2 | Produktionsanlæg | Beluftningsanlæg, kompressorbeluftning | m³/h | 25 | 250 | Variabel | 164174.92 | 6566.9968 | 364 | 91000
V043 | Vandværk 3 | Produktionsanlæg | Beluftningsanlæg, kompressorbeluftning | m³/h | 25 | 250 | Variabel | 164174.92 | 6566.9968 | 364 | 91000
V043 | Vandværk 4 | Produktionsanlæg | Beluftningsanlæg, kompressorbeluftning | m³/h | 25 | 42 | Variabel | 44939.5565 | 1797.5823 | 364 | 15288
V197 | Vandværk 6 | Produktionsanlæg | Beluftningsanlæg, kompressorbeluftning | m³/h | 25 | 8 | Variabel | 9371.2819 | 374.8513 | 364 | 2912
V199 | Vandværk 1 | Produktionsanlæg | Beluftningsanlæg, kompressorbeluftning | m³/h | 25 | 1210 | Variabel | 556064.8912 | 22242.5956 | 364 | 440440
V199 | Vandværk 2 | Produktionsanlæg | Beluftningsanlæg, kompressorbeluftning | m³/h | 25 | 1040 | Variabel | 486667.7088 | 19466.7084 | 364 | 378560
V205 | Vandværk 1 | Produktionsanlæg | Beluftningsanlæg, kompressorbeluftning | m³/h | 25 | 57 | Variabel | 58091.2987 | 2323.6519 | 364 | 20748
V205 | Vandværk 2 | Produktionsanlæg | Beluftningsanlæg, kompressorbeluftning | m³/h | 25 | 58 | Variabel | 58783.4957 | 2351.3398 | 364 | 21112
V206 | Vandværk 5 | Produktionsanlæg | Beluftningsanlæg, kompressorbeluftning | m³/h | 25 | 0 | Variabel | 0 | 0 | 364 | 0
V206 | Vandværk 6 | Produktionsanlæg | Beluftningsanlæg, kompressorbeluftning | m³/h | 25 | 0 | Variabel | 0 | 0 | 364 | 0
V207 | Vandværk 6 | Produktionsanlæg | Beluftningsanlæg, kompressorbeluftning | m³/h | 25 | 17 | Variabel | 18982.1705 | 759.2868 | 364 | 6188
V057 | Vandværk 1 | Produktionsanlæg | Beluftningsanlæg, ren ilt | m³/h | 25 | 400 | Variabel | 225407.728 | 9016.3091 | 268 | 107200
V069 | Vandværk 1 | Produktionsanlæg | Beluftningsanlæg, ren ilt | m³/h | 25 | 400 | Variabel | 225407.728 | 9016.3091 | 268 | 107200
V091 | Vandværk 10 | Produktionsanlæg | Beluftningsanlæg, ren ilt | m³/h | 25 | 800 | Variabel | 388695.216 | 15547.8086 | 268 | 214400
V144 | Vandværk 1 | Produktionsanlæg | Beluftningsanlæg, ren ilt | m³/h | 25 | 170 | Variabel | 126991.5192 | 5079.6608 | 268 | 45560
V144 | Vandværk 2 | Produktionsanlæg | Beluftningsanlæg, ren ilt | m³/h | 25 | 150 | Variabel | 115809.876 | 4632.395 | 268 | 40200
V097 | Vandværk 1 | Produktionsanlæg | Beluftningsanlæg, ren ilt | m³/h | 25 | 900 | Variabel | 429517.088 | 17180.6835 | 268 | 241200
V097 | Vandværk 2 | Produktionsanlæg | Beluftningsanlæg, ren ilt | m³/h | 25 | 750 | Variabel | 368284.28 | 14731.3712 | 268 | 201000
V181 | Vandværk 4 | Produktionsanlæg | Beluftningsanlæg, ren ilt | m³/h | 25 | 0 | Variabel | 0 | 0 | 268 | 0
V111 | Vandværk 1 | Produktionsanlæg | Beluftningsanlæg, ren ilt | m³/h | 25 | 140 | Variabel | 110219.0544 | 4408.7622 | 268 | 37520
V133 | Vandværk 1 | Produktionsanlæg | Beluftningsanlæg, ren ilt | m³/h | 25 | 150 | Variabel | 115809.876 | 4632.395 | 268 | 40200
V068 | Vandværk 1 | Produktionsanlæg | Beluftningsanlæg, ren ilt | m³/h | 25 | 200 | Variabel | 143763.984 | 5750.5594 | 268 | 53600
V198 | Vandværk 3 | Produktionsanlæg | Beluftningsanlæg, ren ilt | m³/h | 25 | 200 | Variabel | 143763.984 | 5750.5594 | 268 | 53600
V165 | Vandværk 1 | Produktionsanlæg | Beluftningsanlæg, ren ilt | m³/h | 25 | 500 | Variabel | 266229.6 | 10649.184 | 268 | 134000
V165 | Vandværk 4 | Produktionsanlæg | Beluftningsanlæg, ren ilt | m³/h | 25 | 90 | Variabel | 80933.7984 | 3237.3519 | 268 | 24120
V167 | Vandværk 1 | Produktionsanlæg | Beluftningsanlæg, ren ilt | m³/h | 25 | 600 | Variabel | 307051.472 | 12282.0589 | 268 | 160800
V206 | Vandværk 4 | Produktionsanlæg | Beluftningsanlæg, ren ilt | m³/h | 25 | 740 | Variabel | 364202.0928 | 14568.0837 | 268 | 198320
V212 | Vandværk 6 | Produktionsanlæg | Beluftningsanlæg, ren ilt | m³/h | 25 | 60 | Variabel | 60167.8896 | 2406.7156 | 268 | 16080
V218 | Vandværk 17 | Produktionsanlæg | Beluftningsanlæg, ren ilt | m³/h | 25 | 80 | Variabel | 74011.8288 | 2960.4732 | 268 | 21440
V218 | Vandværk 20 | Produktionsanlæg | Beluftningsanlæg, ren ilt | m³/h | 25 | 80 | Variabel | 74011.8288 | 2960.4732 | 268 | 21440
V220 | Vandværk 7 | Produktionsanlæg | Beluftningsanlæg, ren ilt | m³/h | 25 | 405 | Variabel | 227448.8216 | 9097.9529 | 268 | 108540
V044 | Vandværk 2 | Produktionsanlæg | Beluftningsanlæg, rislebakke, Konstruktioner | m³/h | 50 | 450 | Variabel | 516219.1944 | 10324.3839 | 548 | 246600
V044 | Vandværk 11 | Produktionsanlæg | Beluftningsanlæg, rislebakke, Konstruktioner | m³/h | 50 | 0 | Variabel | 0 | 0 | 548 | 0
V155 | Vandværk 2 | Produktionsanlæg | Beluftningsanlæg, rislebakke, Konstruktioner | m³/h | 50 | 36 | Variabel | 81290.5461 | 1625.8109 | 548 | 19728
V057 | Vandværk 4 | Produktionsanlæg | Beluftningsanlæg, rislebakke, Konstruktioner | m³/h | 50 | 350 | Variabel | 430493.2632 | 8609.8653 | 548 | 191800
V057 | Vandværk 5 | Produktionsanlæg | Beluftningsanlæg, rislebakke, Konstruktioner | m³/h | 50 | 150 | Variabel | 243200.7396 | 4864.0148 | 548 | 82200
V067 | Vandværk 3 | Produktionsanlæg | Beluftningsanlæg, rislebakke, Konstruktioner | m³/h | 50 | 10 | Variabel | 24599.615 | 491.9923 | 548 | 5480
V071 | Vandværk 1 | Produktionsanlæg | Beluftningsanlæg, rislebakke, Konstruktioner | m³/h | 50 | 225 | Variabel | 323335.8492 | 6466.717 | 548 | 123300
V081 | Vandværk 1 | Produktionsanlæg | Beluftningsanlæg, rislebakke, Konstruktioner | m³/h | 50 | 350 | Variabel | 430493.2632 | 8609.8653 | 548 | 191800
V081 | Vandværk 3 | Produktionsanlæg | Beluftningsanlæg, rislebakke, Konstruktioner | m³/h | 50 | 25 | Variabel | 57305.9214 | 1146.1184 | 548 | 13700
V086 | Vandværk 1 Vridsløelille | Produktionsanlæg | Beluftningsanlæg, rislebakke, Konstruktioner | m³/h | 50 | 52 | Variabel | 114723.6592 | 2294.4732 | 548 | 28496
V092 | Vandværk 1 Rødovre vandværk | Produktionsanlæg | Beluftningsanlæg, rislebakke, Konstruktioner | m³/h | 50 | 200 | Variabel | 301904.3664 | 6038.0873 | 548 | 109600
V120 | Vandværk 1 | Produktionsanlæg | Beluftningsanlæg, rislebakke, Konstruktioner | m³/h | 50 | 480 | Variabel | 541936.9738 | 10838.7395 | 548 | 263040
V191 | Vandværk 1 | Produktionsanlæg | Beluftningsanlæg, rislebakke, Konstruktioner | m³/h | 50 | 150 | Variabel | 243200.7396 | 4864.0148 | 548 | 82200
V181 | Vandværk 2 | Produktionsanlæg | Beluftningsanlæg, rislebakke, Konstruktioner | m³/h | 50 | 90 | Variabel | 169960.9766 | 3399.2195 | 548 | 49320
V126 | Vandværk 1 | Produktionsanlæg | Beluftningsanlæg, rislebakke, Konstruktioner | m³/h | 50 | 150 | Variabel | 243200.7396 | 4864.0148 | 548 | 82200
V112 | Vandværk 3 | Produktionsanlæg | Beluftningsanlæg, rislebakke, Konstruktioner | m³/h | 50 | 10 | Variabel | 24599.615 | 491.9923 | 548 | 5480
V112 | Vandværk 5 | Produktionsanlæg | Beluftningsanlæg, rislebakke, Konstruktioner | m³/h | 50 | 0.5 | Variabel | 1229.9808 | 24.5996 | 548 | 274
V160 | Vandværk 2 | Produktionsanlæg | Beluftningsanlæg, rislebakke, Konstruktioner | m³/h | 50 | 180 | Variabel | 278422.9157 | 5568.4583 | 548 | 98640
V174 | Vandværk 1 | Produktionsanlæg | Beluftningsanlæg, rislebakke, Konstruktioner | m³/h | 50 | 1 | Variabel | 2459.9615 | 49.1992 | 548 | 548
V174 | Vandværk 2 | Produktionsanlæg | Beluftningsanlæg, rislebakke, Konstruktioner | m³/h | 50 | 180 | Variabel | 278422.9157 | 5568.4583 | 548 | 98640
V178 | Vandværk 3 | Produktionsanlæg | Beluftningsanlæg, rislebakke, Konstruktioner | m³/h | 50 | 300 | Variabel | 387630.2976 | 7752.606 | 548 | 164400
V178 | Vandværk 5 | Produktionsanlæg | Beluftningsanlæg, rislebakke, Konstruktioner | m³/h | 50 | 15 | Variabel | 35501.7172 | 710.0343 | 548 | 8220
V027 | Vandværk 1 | Produktionsanlæg | Beluftningsanlæg, rislebakke, Konstruktioner | m³/h | 50 | 350 | Variabel | 430493.2632 | 8609.8653 | 548 | 191800
V027 | Vandværk 3 | Produktionsanlæg | Beluftningsanlæg, rislebakke, Konstruktioner | m³/h | 50 | 140 | Variabel | 231460.0142 | 4629.2003 | 548 | 76720
V188 | Vandværk 7 | Produktionsanlæg | Beluftningsanlæg, rislebakke, Konstruktioner | m³/h | 50 | 350 | Variabel | 430493.2632 | 8609.8653 | 548 | 191800
V188 | Vandværk 8 | Produktionsanlæg | Beluftningsanlæg, rislebakke, Konstruktioner | m³/h | 50 | 350 | Variabel | 430493.2632 | 8609.8653 | 548 | 191800
V197 | Vandværk 2 | Produktionsanlæg | Beluftningsanlæg, rislebakke, Konstruktioner | m³/h | 50 | 44 | Variabel | 98733.9095 | 1974.6782 | 548 | 24112
V199 | Vandværk 7 | Produktionsanlæg | Beluftningsanlæg, rislebakke, Konstruktioner | m³/h | 50 | 0 | Variabel | 0 | 0 | 548 | 0
V207 | Vandværk 1 | Produktionsanlæg | Beluftningsanlæg, rislebakke, Konstruktioner | m³/h | 50 | 570 | Variabel | 619090.3118 | 12381.8062 | 548 | 312360
V212 | Vandværk 2 | Produktionsanlæg | Beluftningsanlæg, rislebakke, Konstruktioner | m³/h | 50 | 30 | Variabel | 68208.0235 | 1364.1605 | 548 | 16440
V212 | Vandværk 4 | Produktionsanlæg | Beluftningsanlæg, rislebakke, Konstruktioner | m³/h | 50 | 150 | Variabel | 243200.7396 | 4864.0148 | 548 | 82200
V044 | Vandværk 2 | Produktionsanlæg | Beluftningsanlæg, rislebakke, Mek./EL | m³/h | 25 | 450 | Variabel | 221236.7976 | 8849.4719 | 548 | 246600
V044 | Vandværk 11 | Produktionsanlæg | Beluftningsanlæg, rislebakke, Mek./EL | m³/h | 25 | 0 | Variabel | 0 | 0 | 548 | 0
V057 | Vandværk 4 | Produktionsanlæg | Beluftningsanlæg, rislebakke, Mek./EL | m³/h | 25 | 350 | Variabel | 184497.1128 | 7379.8845 | 548 | 191800
V057 | Vandværk 5 | Produktionsanlæg | Beluftningsanlæg, rislebakke, Mek./EL | m³/h | 25 | 150 | Variabel | 104228.8884 | 4169.1555 | 548 | 82200
V071 | Vandværk 1 | Produktionsanlæg | Beluftningsanlæg, rislebakke, Mek./EL | m³/h | 25 | 225 | Variabel | 138572.5068 | 5542.9003 | 548 | 123300
V081 | Vandværk 1 | Produktionsanlæg | Beluftningsanlæg, rislebakke, Mek./EL | m³/h | 25 | 350 | Variabel | 184497.1128 | 7379.8845 | 548 | 191800
V081 | Vandværk 3 | Produktionsanlæg | Beluftningsanlæg, rislebakke, Mek./EL | m³/h | 25 | 25 | Variabel | 24559.6806 | 982.3872 | 548 | 13700
V086 | Vandværk 1 Vridsløelille | Produktionsanlæg | Beluftningsanlæg, rislebakke, Mek./EL | m³/h | 25 | 52 | Variabel | 49167.2825 | 1966.6913 | 548 | 28496
V092 | Vandværk 1 Rødovre vandværk | Produktionsanlæg | Beluftningsanlæg, rislebakke, Mek./EL | m³/h | 25 | 200 | Variabel | 129387.5856 | 5175.5034 | 548 | 109600
V120 | Vandværk 1 | Produktionsanlæg | Beluftningsanlæg, rislebakke, Mek./EL | m³/h | 25 | 480 | Variabel | 232258.703 | 9290.3481 | 548 | 263040
V191 | Vandværk 1 | Produktionsanlæg | Beluftningsanlæg, rislebakke, Mek./EL | m³/h | 25 | 150 | Variabel | 104228.8884 | 4169.1555 | 548 | 82200
V181 | Vandværk 2 | Produktionsanlæg | Beluftningsanlæg, rislebakke, Mek./EL | m³/h | 25 | 90 | Variabel | 72840.4186 | 2913.6167 | 548 | 49320
V126 | Vandværk 1 | Produktionsanlæg | Beluftningsanlæg, rislebakke, Mek./EL | m³/h | 25 | 150 | Variabel | 104228.8884 | 4169.1555 | 548 | 82200
V112 | Vandværk 3 | Produktionsanlæg | Beluftningsanlæg, rislebakke, Mek./EL | m³/h | 25 | 10 | Variabel | 10542.6922 | 421.7077 | 548 | 5480
V160 | Vandværk 1 | Produktionsanlæg | Beluftningsanlæg, rislebakke, Mek./EL | m³/h | 25 | 250 | Variabel | 147757.428 | 5910.2971 | 548 | 137000
V178 | Vandværk 5 | Produktionsanlæg | Beluftningsanlæg, rislebakke, Mek./EL | m³/h | 25 | 15 | Variabel | 15215.0216 | 608.6009 | 548 | 8220
V027 | Vandværk 1 | Produktionsanlæg | Beluftningsanlæg, rislebakke, Mek./EL | m³/h | 25 | 350 | Variabel | 184497.1128 | 7379.8845 | 548 | 191800
V027 | Vandværk 3 | Produktionsanlæg | Beluftningsanlæg, rislebakke, Mek./EL | m³/h | 25 | 140 | Variabel | 99197.149 | 3967.886 | 548 | 76720
V188 | Vandværk 7 | Produktionsanlæg | Beluftningsanlæg, rislebakke, Mek./EL | m³/h | 25 | 350 | Variabel | 184497.1128 | 7379.8845 | 548 | 191800
V188 | Vandværk 8 | Produktionsanlæg | Beluftningsanlæg, rislebakke, Mek./EL | m³/h | 25 | 350 | Variabel | 184497.1128 | 7379.8845 | 548 | 191800
V197 | Vandværk 2 | Produktionsanlæg | Beluftningsanlæg, rislebakke, Mek./EL | m³/h | 25 | 44 | Variabel | 42314.5326 | 1692.5813 | 548 | 24112
V199 | Vandværk 7 | Produktionsanlæg | Beluftningsanlæg, rislebakke, Mek./EL | m³/h | 25 | 0 | Variabel | 0 | 0 | 548 | 0
V207 | Vandværk 1 | Produktionsanlæg | Beluftningsanlæg, rislebakke, Mek./EL | m³/h | 25 | 570 | Variabel | 265324.4194 | 10612.9768 | 548 | 312360
V212 | Vandværk 4 | Produktionsanlæg | Beluftningsanlæg, rislebakke, Mek./EL | m³/h | 25 | 150 | Variabel | 104228.8884 | 4169.1555 | 548 | 82200
V094 | Boringer | Produktionsanlæg | Boring (inkl. etablering, forerør, filter og prøvepumpning) | dybdemeter | 30 | 871 | 2538 | 2210598 | 73686.6 | 530.88 | 73686.6
V015 | Boringer | Produktionsanlæg | Boring (inkl. etablering, forerør, filter og prøvepumpning) | dybdemeter | 30 | 1080 | 2538 | 2741040 | 91368 | 530.88 | 91368
V021 | Boringer | Produktionsanlæg | Boring (inkl. etablering, forerør, filter og prøvepumpning) | dybdemeter | 30 | 630 | 2538 | 1598940 | 53298 | 530.88 | 53298
V035 | Boringer | Produktionsanlæg | Boring (inkl. etablering, forerør, filter og prøvepumpning) | dybdemeter | 30 | 910 | 2538 | 2309580 | 76986 | 530.88 | 76986
V044 | Boringer | Produktionsanlæg | Boring (inkl. etablering, forerør, filter og prøvepumpning) | dybdemeter | 30 | 18466 | 2538 | 46866708 | 1562223.6 | 530.88 | 1562223.6
V047 | Boringer | Produktionsanlæg | Boring (inkl. etablering, forerør, filter og prøvepumpning) | dybdemeter | 30 | 93 | 2538 | 236034 | 7867.8 | 530.88 | 7867.8
V125 | Boringer | Produktionsanlæg | Boring (inkl. etablering, forerør, filter og prøvepumpning) | dybdemeter | 30 | 2078 | 2538 | 5273964 | 175798.8 | 530.88 | 175798.8
V155 | Boringer | Produktionsanlæg | Boring (inkl. etablering, forerør, filter og prøvepumpning) | dybdemeter | 30 | 860 | 2538 | 2182680 | 72756 | 530.88 | 72756
V053 | Boringer | Produktionsanlæg | Boring (inkl. etablering, forerør, filter og prøvepumpning) | dybdemeter | 30 | 3261 | 2538 | 8276418 | 275880.6 | 530.88 | 275880.6
V054 | Boringer | Produktionsanlæg | Boring (inkl. etablering, forerør, filter og prøvepumpning) | dybdemeter | 30 | 991 | 2538 | 2515158 | 83838.6 | 530.88 | 83838.6
V055 | Boringer | Produktionsanlæg | Boring (inkl. etablering, forerør, filter og prøvepumpning) | dybdemeter | 30 | 301.2 | 2538 | 764445.6 | 25481.52 | 530.88 | 25481.52
V057 | Boringer | Produktionsanlæg | Boring (inkl. etablering, forerør, filter og prøvepumpning) | dybdemeter | 30 | 6358 | 2538 | 16136604 | 537886.8 | 530.88 | 537886.8
V058 | Boringer | Produktionsanlæg | Boring (inkl. etablering, forerør, filter og prøvepumpning) | dybdemeter | 30 | 986 | 2538 | 2502468 | 83415.6 | 530.88 | 83415.6
V059 | Boringer | Produktionsanlæg | Boring (inkl. etablering, forerør, filter og prøvepumpning) | dybdemeter | 30 | 1540 | 2538 | 3908520 | 130284 | 530.88 | 130284
V061 | Boringer | Produktionsanlæg | Boring (inkl. etablering, forerør, filter og prøvepumpning) | dybdemeter | 30 | 1491 | 2538 | 3784158 | 126138.6 | 530.88 | 126138.6
V065 | Boringer | Produktionsanlæg | Boring (inkl. etablering, forerør, filter og prøvepumpning) | dybdemeter | 30 | 610 | 2538 | 1548180 | 51606 | 530.88 | 51606
V067 | Boringer | Produktionsanlæg | Boring (inkl. etablering, forerør, filter og prøvepumpning) | dybdemeter | 30 | 1134 | 2538 | 2878092 | 95936.4 | 530.88 | 95936.4
V069 | Boringer | Produktionsanlæg | Boring (inkl. etablering, forerør, filter og prøvepumpning) | dybdemeter | 30 | 1455 | 2538 | 3692790 | 123093 | 530.88 | 123093
V070 |  | Produktionsanlæg | Boring (inkl. etablering, forerør, filter og prøvepumpning) | dybdemeter | 30 | 1785 | 2538 | 4530330 | 151011 | 530.88 | 151011
V071 | Boringer | Produktionsanlæg | Boring (inkl. etablering, forerør, filter og prøvepumpning) | dybdemeter | 30 | 1826 | 2538 | 4634388 | 154479.6 | 530.88 | 154479.6
V080 | Boringer | Produktionsanlæg | Boring (inkl. etablering, forerør, filter og prøvepumpning) | dybdemeter | 30 | 2333 | 2538 | 5921154 | 197371.8 | 530.88 | 197371.8
V081 | Boringer | Produktionsanlæg | Boring (inkl. etablering, forerør, filter og prøvepumpning) | dybdemeter | 30 | 678 | 2538 | 1720764 | 57358.8 | 530.88 | 57358.8
V085 | Boringer | Produktionsanlæg | Boring (inkl. etablering, forerør, filter og prøvepumpning) | dybdemeter | 30 | 2604 | 2538 | 6608952 | 220298.4 | 530.88 | 220298.4
V086 | Boringer | Produktionsanlæg | Boring (inkl. etablering, forerør, filter og prøvepumpning) | dybdemeter | 30 | 190 | 2538 | 482220 | 16074 | 530.88 | 16074
V087 | Boringer | Produktionsanlæg | Boring (inkl. etablering, forerør, filter og prøvepumpning) | dybdemeter | 30 | 660 | 2538 | 1675080 | 55836 | 530.88 | 55836
V090 | Boringer | Produktionsanlæg | Boring (inkl. etablering, forerør, filter og prøvepumpning) | dybdemeter | 30 | 430 | 2538 | 1091340 | 36378 | 530.88 | 36378
V091 | Boringer | Produktionsanlæg | Boring (inkl. etablering, forerør, filter og prøvepumpning) | dybdemeter | 30 | 39969 | 2538 | 101441322 | 3381377.4 | 530.88 | 3381377.4
V092 | Boringer | Produktionsanlæg | Boring (inkl. etablering, forerør, filter og prøvepumpning) | dybdemeter | 30 | 360 | 2538 | 913680 | 30456 | 530.88 | 30456
V144 | Boringer | Produktionsanlæg | Boring (inkl. etablering, forerør, filter og prøvepumpning) | dybdemeter | 30 | 422 | 2538 | 1071036 | 35701.2 | 530.88 | 35701.2
V097 | Boringer | Produktionsanlæg | Boring (inkl. etablering, forerør, filter og prøvepumpning) | dybdemeter | 30 | 2681 | 2538 | 6804378 | 226812.6 | 530.88 | 226812.6
V120 | Boringer | Produktionsanlæg | Boring (inkl. etablering, forerør, filter og prøvepumpning) | dybdemeter | 30 | 0 | 2538 | 0 | 0 | 530.88 | 0
V098 | Boringer | Produktionsanlæg | Boring (inkl. etablering, forerør, filter og prøvepumpning) | dybdemeter | 30 | 202 | 2538 | 512676 | 17089.2 | 530.88 | 17089.2
V116 | Boringer | Produktionsanlæg | Boring (inkl. etablering, forerør, filter og prøvepumpning) | dybdemeter | 30 | 1338 | 2538 | 3395844 | 113194.8 | 530.88 | 113194.8
V191 | Boringer | Produktionsanlæg | Boring (inkl. etablering, forerør, filter og prøvepumpning) | dybdemeter | 30 | 441 | 2538 | 1119258 | 37308.6 | 530.88 | 37308.6
V106 | Boringer | Produktionsanlæg | Boring (inkl. etablering, forerør, filter og prøvepumpning) | dybdemeter | 30 | 1380 | 2538 | 3502440 | 116748 | 530.88 | 116748
V113 | Boringer | Produktionsanlæg | Boring (inkl. etablering, forerør, filter og prøvepumpning) | dybdemeter | 30 | 334.7 | 2538 | 849468.6 | 28315.62 | 530.88 | 28315.62
V181 | Boringer | Produktionsanlæg | Boring (inkl. etablering, forerør, filter og prøvepumpning) | dybdemeter | 30 | 1213 | 2538 | 3078594 | 102619.8 | 530.88 | 102619.8
V154 | Boringer | Produktionsanlæg | Boring (inkl. etablering, forerør, filter og prøvepumpning) | dybdemeter | 30 | 989 | 2538 | 2510082 | 83669.4 | 530.88 | 83669.4
V126 | Boringer | Produktionsanlæg | Boring (inkl. etablering, forerør, filter og prøvepumpning) | dybdemeter | 30 | 471 | 2538 | 1195398 | 39846.6 | 530.88 | 39846.6
V112 | Boringer | Produktionsanlæg | Boring (inkl. etablering, forerør, filter og prøvepumpning) | dybdemeter | 30 | 1497 | 2538 | 3799386 | 126646.2 | 530.88 | 126646.2
V132 | Boringer | Produktionsanlæg | Boring (inkl. etablering, forerør, filter og prøvepumpning) | dybdemeter | 30 | 1550 | 2538 | 3933900 | 131130 | 530.88 | 131130
V133 | Boringer | Produktionsanlæg | Boring (inkl. etablering, forerør, filter og prøvepumpning) | dybdemeter | 30 | 999 | 2538 | 2535462 | 84515.4 | 530.88 | 84515.4
V136 | Boringer | Produktionsanlæg | Boring (inkl. etablering, forerør, filter og prøvepumpning) | dybdemeter | 30 | 925 | 2538 | 2347650 | 78255 | 530.88 | 78255
V107 | Boringer | Produktionsanlæg | Boring (inkl. etablering, forerør, filter og prøvepumpning) | dybdemeter | 30 | 256 | 2538 | 649728 | 21657.6 | 530.88 | 21657.6
V137 | Boringer | Produktionsanlæg | Boring (inkl. etablering, forerør, filter og prøvepumpning) | dybdemeter | 30 | 1445 | 2538 | 3667410 | 122247 | 530.88 | 122247
V068 | Boringer | Produktionsanlæg | Boring (inkl. etablering, forerør, filter og prøvepumpning) | dybdemeter | 30 | 1535 | 2538 | 3895830 | 129861 | 530.88 | 129861
V153 | Boringer | Produktionsanlæg | Boring (inkl. etablering, forerør, filter og prøvepumpning) | dybdemeter | 30 | 3354 | 2538 | 8512452 | 283748.4 | 530.88 | 283748.4
V156 | Boringer | Produktionsanlæg | Boring (inkl. etablering, forerør, filter og prøvepumpning) | dybdemeter | 30 | 2111 | 2538 | 5357718 | 178590.6 | 530.88 | 178590.6
V160 | Boringer | Produktionsanlæg | Boring (inkl. etablering, forerør, filter og prøvepumpning) | dybdemeter | 30 | 2496 | 2538 | 6334848 | 211161.6 | 530.88 | 211161.6
V162 | Boringer | Produktionsanlæg | Boring (inkl. etablering, forerør, filter og prøvepumpning) | dybdemeter | 30 | 884 | 2538 | 2243592 | 74786.4 | 530.88 | 74786.4
V164 | Boringer | Produktionsanlæg | Boring (inkl. etablering, forerør, filter og prøvepumpning) | dybdemeter | 30 | 3000 | 2538 | 7614000 | 253800 | 530.88 | 253800
V198 | Boringer | Produktionsanlæg | Boring (inkl. etablering, forerør, filter og prøvepumpning) | dybdemeter | 30 | 979 | 2538 | 2484702 | 82823.4 | 530.88 | 82823.4
V165 | Boringer | Produktionsanlæg | Boring (inkl. etablering, forerør, filter og prøvepumpning) | dybdemeter | 30 | 2173 | 2538 | 5515074 | 183835.8 | 530.88 | 183835.8
V166 | Boringer | Produktionsanlæg | Boring (inkl. etablering, forerør, filter og prøvepumpning) | dybdemeter | 30 | 990.1 | 2538 | 2512873.8 | 83762.46 | 530.88 | 83762.46
V167 | Boringer | Produktionsanlæg | Boring (inkl. etablering, forerør, filter og prøvepumpning) | dybdemeter | 30 | 535 | 2538 | 1357830 | 45261 | 530.88 | 45261
V174 | Boringer | Produktionsanlæg | Boring (inkl. etablering, forerør, filter og prøvepumpning) | dybdemeter | 30 | 882 | 2538 | 2238516 | 74617.2 | 530.88 | 74617.2
V178 | Boringer | Produktionsanlæg | Boring (inkl. etablering, forerør, filter og prøvepumpning) | dybdemeter | 30 | 1004 | 2538 | 2548152 | 84938.4 | 530.88 | 84938.4
V027 | Boringer | Produktionsanlæg | Boring (inkl. etablering, forerør, filter og prøvepumpning) | dybdemeter | 30 | 1849 | 2538 | 4692762 | 156425.4 | 530.88 | 156425.4
V184 | Boringer | Produktionsanlæg | Boring (inkl. etablering, forerør, filter og prøvepumpning) | dybdemeter | 30 | 1759.8 | 2538 | 4466372.4 | 148879.08 | 530.88 | 148879.08
V188 | Boringer | Produktionsanlæg | Boring (inkl. etablering, forerør, filter og prøvepumpning) | dybdemeter | 30 | 5426 | 2538 | 13771188 | 459039.6 | 530.88 | 459039.6
V190 | Boringer | Produktionsanlæg | Boring (inkl. etablering, forerør, filter og prøvepumpning) | dybdemeter | 30 | 646 | 2538 | 1639548 | 54651.6 | 530.88 | 54651.6
V043 | Boringer | Produktionsanlæg | Boring (inkl. etablering, forerør, filter og prøvepumpning) | dybdemeter | 30 | 903 | 2538 | 2291814 | 76393.8 | 530.88 | 76393.8
V197 | Boringer | Produktionsanlæg | Boring (inkl. etablering, forerør, filter og prøvepumpning) | dybdemeter | 30 | 724 | 2538 | 1837512 | 61250.4 | 530.88 | 61250.4
V199 | Boringer | Produktionsanlæg | Boring (inkl. etablering, forerør, filter og prøvepumpning) | dybdemeter | 30 | 12500 | 2538 | 31725000 | 1057500 | 530.88 | 1057500
V205 | Boringer | Produktionsanlæg | Boring (inkl. etablering, forerør, filter og prøvepumpning) | dybdemeter | 30 | 407 | 2538 | 1032966 | 34432.2 | 530.88 | 34432.2
V206 | Boringer | Produktionsanlæg | Boring (inkl. etablering, forerør, filter og prøvepumpning) | dybdemeter | 30 | 1501 | 2538 | 3809538 | 126984.6 | 530.88 | 126984.6
V207 | Boringer | Produktionsanlæg | Boring (inkl. etablering, forerør, filter og prøvepumpning) | dybdemeter | 30 | 3013 | 2538 | 7646994 | 254899.8 | 530.88 | 254899.8
V212 | Boringer | Produktionsanlæg | Boring (inkl. etablering, forerør, filter og prøvepumpning) | dybdemeter | 30 | 1973 | 2538 | 5007474 | 166915.8 | 530.88 | 166915.8
V218 | Boringer | Produktionsanlæg | Boring (inkl. etablering, forerør, filter og prøvepumpning) | dybdemeter | 30 | 2935 | 2538 | 7449030 | 248301 | 530.88 | 248301
V220 | Boringer | Produktionsanlæg | Boring (inkl. etablering, forerør, filter og prøvepumpning) | dybdemeter | 30 | 16510 | 2538 | 41902380 | 1396746 | 530.88 | 1396746
V094 | Bygninger | Produktionsanlæg | Bygning for trykforøgere | m² | 75 | 25 | 20318 | 507950 | 6772.6667 | 2736.52 | 6772.6667
V015 | Bygninger | Produktionsanlæg | Bygning for trykforøgere | m² | 75 | 180 | 20318 | 3657240 | 48763.2 | 2736.52 | 48763.2
V035 | Bygninger | Produktionsanlæg | Bygning for trykforøgere | m² | 75 | 50 | 20318 | 1015900 | 13545.3333 | 2736.52 | 13545.3333
V044 | Bygninger | Produktionsanlæg | Bygning for trykforøgere | m² | 75 | 302 | 20318 | 6136036 | 81813.8133 | 2736.52 | 81813.8133
V047 | Bygninger | Produktionsanlæg | Bygning for trykforøgere | m² | 75 | 10 | 20318 | 203180 | 2709.0667 | 2736.52 | 2709.0667
V125 | Bygninger | Produktionsanlæg | Bygning for trykforøgere | m² | 75 | 159 | 20318 | 3230562 | 43074.16 | 2736.52 | 43074.16
V155 | Bygninger | Produktionsanlæg | Bygning for trykforøgere | m² | 75 | 440 | 20318 | 8939920 | 119198.9333 | 2736.52 | 119198.9333
V053 | Bygninger | Produktionsanlæg | Bygning for trykforøgere | m² | 75 | 442 | 20318 | 8980556 | 119740.7467 | 2736.52 | 119740.7467
V054 | Bygninger | Produktionsanlæg | Bygning for trykforøgere | m² | 75 | 60 | 20318 | 1219080 | 16254.4 | 2736.52 | 16254.4
V055 | Bygninger | Produktionsanlæg | Bygning for trykforøgere | m² | 75 | 379 | 20318 | 7700522 | 102673.6267 | 2736.52 | 102673.6267
V057 | Bygninger | Produktionsanlæg | Bygning for trykforøgere | m² | 75 | 601 | 20318 | 12211118 | 162814.9067 | 2736.52 | 162814.9067
V058 | Bygninger | Produktionsanlæg | Bygning for trykforøgere | m² | 75 | 35 | 20318 | 711130 | 9481.7333 | 2736.52 | 9481.7333
V059 | Bygninger | Produktionsanlæg | Bygning for trykforøgere | m² | 75 | 270 | 20318 | 5485860 | 73144.8 | 2736.52 | 73144.8
V067 | Bygninger | Produktionsanlæg | Bygning for trykforøgere | m² | 75 | 120 | 20318 | 2438160 | 32508.8 | 2736.52 | 32508.8
V069 | Bygninger | Produktionsanlæg | Bygning for trykforøgere | m² | 75 | 1 | 20318 | 20318 | 270.9067 | 2736.52 | 270.9067
V071 | Bygninger | Produktionsanlæg | Bygning for trykforøgere | m² | 75 | 20 | 20318 | 406360 | 5418.1333 | 2736.52 | 5418.1333
V080 | Bygninger | Produktionsanlæg | Bygning for trykforøgere | m² | 75 | 149 | 20318 | 3027382 | 40365.0933 | 2736.52 | 40365.0933
V081 | Bygninger | Produktionsanlæg | Bygning for trykforøgere | m² | 75 | 106 | 20318 | 2153708 | 28716.1067 | 2736.52 | 28716.1067
V085 | Bygninger | Produktionsanlæg | Bygning for trykforøgere | m² | 75 | 42 | 20318 | 853356 | 11378.08 | 2736.52 | 11378.08
V086 | Bygninger | Produktionsanlæg | Bygning for trykforøgere | m² | 75 | 136 | 20318 | 2763248 | 36843.3067 | 2736.52 | 36843.3067
V089 | Bygninger | Produktionsanlæg | Bygning for trykforøgere | m² | 75 | 70 | 20318 | 1422260 | 18963.4667 | 2736.52 | 18963.4667
V090 | Bygninger | Produktionsanlæg | Bygning for trykforøgere | m² | 75 | 50 | 20318 | 1015900 | 13545.3333 | 2736.52 | 13545.3333
V091 | Bygninger | Produktionsanlæg | Bygning for trykforøgere | m² | 75 | 8593 | 20318 | 174592574 | 2327900.9867 | 2736.52 | 2327900.9867
V144 | Bygninger | Produktionsanlæg | Bygning for trykforøgere | m² | 75 | 30 | 20318 | 609540 | 8127.2 | 2736.52 | 8127.2
V097 | Bygninger | Produktionsanlæg | Bygning for trykforøgere | m² | 75 | 900 | 20318 | 18286200 | 243816 | 2736.52 | 243816
V120 | Bygninger | Produktionsanlæg | Bygning for trykforøgere | m² | 75 | 160 | 20318 | 3250880 | 43345.0667 | 2736.52 | 43345.0667
V098 | Bygninger | Produktionsanlæg | Bygning for trykforøgere | m² | 75 | 91 | 20318 | 1848938 | 24652.5067 | 2736.52 | 24652.5067
V116 | Bygninger | Produktionsanlæg | Bygning for trykforøgere | m² | 75 | 299 | 20318 | 6075082 | 81001.0933 | 2736.52 | 81001.0933
V191 | Bygninger | Produktionsanlæg | Bygning for trykforøgere | m² | 75 | 57 | 20318 | 1158126 | 15441.68 | 2736.52 | 15441.68
V113 | Bygninger | Produktionsanlæg | Bygning for trykforøgere | m² | 75 | 308 | 20318 | 6257944 | 83439.2533 | 2736.52 | 83439.2533
V181 | Bygninger | Produktionsanlæg | Bygning for trykforøgere | m² | 75 | 221 | 20318 | 4490278 | 59870.3733 | 2736.52 | 59870.3733
V111 | Bygninger | Produktionsanlæg | Bygning for trykforøgere | m² | 75 | 50 | 20318 | 1015900 | 13545.3333 | 2736.52 | 13545.3333
V154 | Bygninger | Produktionsanlæg | Bygning for trykforøgere | m² | 75 | 80 | 20318 | 1625440 | 21672.5333 | 2736.52 | 21672.5333
V126 | Bygninger | Produktionsanlæg | Bygning for trykforøgere | m² | 75 | 175.3 | 20318 | 3561745.4 | 47489.9387 | 2736.52 | 47489.9387
V112 | Bygninger | Produktionsanlæg | Bygning for trykforøgere | m² | 75 | 139 | 20318 | 2824202 | 37656.0267 | 2736.52 | 37656.0267
V132 | Bygninger | Produktionsanlæg | Bygning for trykforøgere | m² | 75 | 430 | 20318 | 8736740 | 116489.8667 | 2736.52 | 116489.8667
V133 | Bygninger | Produktionsanlæg | Bygning for trykforøgere | m² | 75 | 37 | 20318 | 751766 | 10023.5467 | 2736.52 | 10023.5467
V137 | Bygninger | Produktionsanlæg | Bygning for trykforøgere | m² | 75 | 32 | 20318 | 650176 | 8669.0133 | 2736.52 | 8669.0133
V068 | Bygninger | Produktionsanlæg | Bygning for trykforøgere | m² | 75 | 20 | 20318 | 406360 | 5418.1333 | 2736.52 | 5418.1333
V153 | Bygninger | Produktionsanlæg | Bygning for trykforøgere | m² | 75 | 530 | 20318 | 10768540 | 143580.5333 | 2736.52 | 143580.5333
V160 | Bygninger | Produktionsanlæg | Bygning for trykforøgere | m² | 75 | 94 | 20318 | 1909892 | 25465.2267 | 2736.52 | 25465.2267
V162 | Bygninger | Produktionsanlæg | Bygning for trykforøgere | m² | 75 | 892 | 20318 | 18123656 | 241648.7467 | 2736.52 | 241648.7467
V198 | Bygninger | Produktionsanlæg | Bygning for trykforøgere | m² | 75 | 49 | 20318 | 995582 | 13274.4267 | 2736.52 | 13274.4267
V165 | Bygninger | Produktionsanlæg | Bygning for trykforøgere | m² | 75 | 200 | 20318 | 4063600 | 54181.3333 | 2736.52 | 54181.3333
V166 | Bygninger | Produktionsanlæg | Bygning for trykforøgere | m² | 75 | 16 | 20318 | 325088 | 4334.5067 | 2736.52 | 4334.5067
V167 | Bygninger | Produktionsanlæg | Bygning for trykforøgere | m² | 75 | 80 | 20318 | 1625440 | 21672.5333 | 2736.52 | 21672.5333
V174 | Bygninger | Produktionsanlæg | Bygning for trykforøgere | m² | 75 | 70 | 20318 | 1422260 | 18963.4667 | 2736.52 | 18963.4667
V178 | Bygninger | Produktionsanlæg | Bygning for trykforøgere | m² | 75 | 10 | 20318 | 203180 | 2709.0667 | 2736.52 | 2709.0667
V027 | Bygninger | Produktionsanlæg | Bygning for trykforøgere | m² | 75 | 60 | 20318 | 1219080 | 16254.4 | 2736.52 | 16254.4
V188 | Bygninger | Produktionsanlæg | Bygning for trykforøgere | m² | 75 | 381 | 20318 | 7741158 | 103215.44 | 2736.52 | 103215.44
V190 | Bygninger | Produktionsanlæg | Bygning for trykforøgere | m² | 75 | 10 | 20318 | 203180 | 2709.0667 | 2736.52 | 2709.0667
V043 | Bygninger | Produktionsanlæg | Bygning for trykforøgere | m² | 75 | 246 | 20318 | 4998228 | 66643.04 | 2736.52 | 66643.04
V197 | Bygninger | Produktionsanlæg | Bygning for trykforøgere | m² | 75 | 137 | 20318 | 2783566 | 37114.2133 | 2736.52 | 37114.2133
V205 | Bygninger | Produktionsanlæg | Bygning for trykforøgere | m² | 75 | 147 | 20318 | 2986746 | 39823.28 | 2736.52 | 39823.28
V207 | Bygninger | Produktionsanlæg | Bygning for trykforøgere | m² | 75 | 323 | 20318 | 6562714 | 87502.8533 | 2736.52 | 87502.8533
V212 | Bygninger | Produktionsanlæg | Bygning for trykforøgere | m² | 75 | 19 | 20318 | 386042 | 5147.2267 | 2736.52 | 5147.2267
V218 | Bygninger | Produktionsanlæg | Bygning for trykforøgere | m² | 75 | 266 | 20318 | 5404588 | 72061.1733 | 2736.52 | 72061.1733
V220 | Bygninger | Produktionsanlæg | Bygning for trykforøgere | m² | 75 | 1213 | 20318 | 24645734 | 328609.7867 | 2736.52 | 328609.7867
V015 | Vandværk 1 | Produktionsanlæg | Elanlæg og SRO-anlæg - vandværk, Elanlæg | m³/h. | 25 | 375 | #N/A | 883965.4688 | 35358.6188 | 72.5 | 27187.5
V015 | Vandværk 2 | Produktionsanlæg | Elanlæg og SRO-anlæg - vandværk, Elanlæg | m³/h. | 25 | 300 | #N/A | 790369.125 | 31614.765 | 72.5 | 21750
V015 | Vandværk 3 | Produktionsanlæg | Elanlæg og SRO-anlæg - vandværk, Elanlæg | m³/h. | 25 | 105 | #N/A | 484918.2 | 19396.728 | 72.5 | 7612.5
V021 | Vandværk 1 | Produktionsanlæg | Elanlæg og SRO-anlæg - vandværk, Elanlæg | m³/h. | 25 | 540 | #N/A | 1089877.425 | 43595.097 | 72.5 | 39150
V035 | Vandværk 1 | Produktionsanlæg | Elanlæg og SRO-anlæg - vandværk, Elanlæg | m³/h. | 25 | 225 | #N/A | 696772.7812 | 27870.9113 | 72.5 | 16312.5
V035 | Vandværk 2 | Produktionsanlæg | Elanlæg og SRO-anlæg - vandværk, Elanlæg | m³/h. | 25 | 200 | #N/A | 665574 | 26622.96 | 72.5 | 14500
V035 | Vandværk 3 | Produktionsanlæg | Elanlæg og SRO-anlæg - vandværk, Elanlæg | m³/h. | 25 | 200 | #N/A | 665574 | 26622.96 | 72.5 | 14500
V044 | Vandværk 1 | Produktionsanlæg | Elanlæg og SRO-anlæg - vandværk, Elanlæg | m³/h. | 25 | 500 | #N/A | 1039959.375 | 41598.375 | 72.5 | 36250
V044 | Vandværk 2 | Produktionsanlæg | Elanlæg og SRO-anlæg - vandværk, Elanlæg | m³/h. | 25 | 375 | #N/A | 883965.4688 | 35358.6188 | 72.5 | 27187.5
V044 | Vandværk 3 | Produktionsanlæg | Elanlæg og SRO-anlæg - vandværk, Elanlæg | m³/h. | 25 | 290 | #N/A | 777889.6125 | 31115.5845 | 72.5 | 21025
V044 | Vandværk 4 | Produktionsanlæg | Elanlæg og SRO-anlæg - vandværk, Elanlæg | m³/h. | 25 | 250 | #N/A | 727971.5625 | 29118.8625 | 72.5 | 18125
V044 | Vandværk 5 | Produktionsanlæg | Elanlæg og SRO-anlæg - vandværk, Elanlæg | m³/h. | 25 | 300 | #N/A | 790369.125 | 31614.765 | 72.5 | 21750
V044 | Vandværk 6 | Produktionsanlæg | Elanlæg og SRO-anlæg - vandværk, Elanlæg | m³/h. | 25 | 450 | #N/A | 977561.8125 | 39102.4725 | 72.5 | 32625
V044 | Vandværk 7 | Produktionsanlæg | Elanlæg og SRO-anlæg - vandværk, Elanlæg | m³/h. | 25 | 310 | #N/A | 802848.6375 | 32113.9455 | 72.5 | 22475
V044 | Vandværk 8 | Produktionsanlæg | Elanlæg og SRO-anlæg - vandværk, Elanlæg | m³/h. | 25 | 120 | #N/A | 513442.8 | 20537.712 | 72.5 | 8700
V044 | Vandværk 9 | Produktionsanlæg | Elanlæg og SRO-anlæg - vandværk, Elanlæg | m³/h. | 25 | 1170 | #N/A | 1876086.7125 | 75043.4685 | 72.5 | 84825
V044 | Vandværk 10 | Produktionsanlæg | Elanlæg og SRO-anlæg - vandværk, Elanlæg | m³/h. | 25 | 70 | #N/A | 418360.8 | 16734.432 | 72.5 | 5075
V044 | Vandværk 11 | Produktionsanlæg | Elanlæg og SRO-anlæg - vandværk, Elanlæg | m³/h. | 25 | 0 | #N/A | 0 | 0 | 72.5 | 0
V047 | Vandværk 1 | Produktionsanlæg | Elanlæg og SRO-anlæg - vandværk, Elanlæg | m³/h. | 25 | 330 | #N/A | 827807.6625 | 33112.3065 | 72.5 | 23925
V047 | Vandværk 2 | Produktionsanlæg | Elanlæg og SRO-anlæg - vandværk, Elanlæg | m³/h. | 25 | 300 | #N/A | 790369.125 | 31614.765 | 72.5 | 21750
V047 | Vandværk 3 | Produktionsanlæg | Elanlæg og SRO-anlæg - vandværk, Elanlæg | m³/h. | 25 | 675 | #N/A | 1258350.8438 | 50334.0338 | 72.5 | 48937.5
V125 | Vandværk 1 | Produktionsanlæg | Elanlæg og SRO-anlæg - vandværk, Elanlæg | m³/h. | 25 | 110 | #N/A | 494426.4 | 19777.056 | 72.5 | 7975
V125 | Vandværk 2 | Produktionsanlæg | Elanlæg og SRO-anlæg - vandværk, Elanlæg | m³/h. | 25 | 125 | #N/A | 522951 | 20918.04 | 72.5 | 9062.5
V125 | Vandværk 3 | Produktionsanlæg | Elanlæg og SRO-anlæg - vandværk, Elanlæg | m³/h. | 25 | 100 | #N/A | 475410 | 19016.4 | 72.5 | 7250
V125 | Vandværk 4 | Produktionsanlæg | Elanlæg og SRO-anlæg - vandværk, Elanlæg | m³/h. | 25 | 130 | #N/A | 532459.2 | 21298.368 | 72.5 | 9425
V155 | Vandværk 1 | Produktionsanlæg | Elanlæg og SRO-anlæg - vandværk, Elanlæg | m³/h. | 25 | 900 | #N/A | 1539139.875 | 61565.595 | 72.5 | 65250
V155 | Vandværk 2 | Produktionsanlæg | Elanlæg og SRO-anlæg - vandværk, Elanlæg | m³/h. | 25 | 36 | #N/A | 273836.16 | 10953.4464 | 72.5 | 2610
V155 | Vandværk 3 | Produktionsanlæg | Elanlæg og SRO-anlæg - vandværk, Elanlæg | m³/h. | 25 | 150 | #N/A | 570492 | 22819.68 | 72.5 | 10875
V155 | Vandværk 4 | Produktionsanlæg | Elanlæg og SRO-anlæg - vandværk, Elanlæg | m³/h. | 25 | 2100 | #N/A | 3036681.375 | 121467.255 | 72.5 | 152250
V053 | Vandværk 1 | Produktionsanlæg | Elanlæg og SRO-anlæg - vandværk, Elanlæg | m³/h. | 25 | 600 | #N/A | 1164754.5 | 46590.18 | 72.5 | 43500
V053 | Vandværk 2 | Produktionsanlæg | Elanlæg og SRO-anlæg - vandværk, Elanlæg | m³/h. | 25 | 520 | #N/A | 1064918.4 | 42596.736 | 72.5 | 37700
V053 | Vandværk 3 | Produktionsanlæg | Elanlæg og SRO-anlæg - vandværk, Elanlæg | m³/h. | 25 | 270 | #N/A | 752930.5875 | 30117.2235 | 72.5 | 19575
V053 | Vandværk 4 | Produktionsanlæg | Elanlæg og SRO-anlæg - vandværk, Elanlæg | m³/h. | 25 | 264 | #N/A | 745442.88 | 29817.7152 | 72.5 | 19140
V054 | Vandværk 1 | Produktionsanlæg | Elanlæg og SRO-anlæg - vandværk, Elanlæg | m³/h. | 25 | 200 | #N/A | 665574 | 26622.96 | 72.5 | 14500
V054 | Vandværk 2 | Produktionsanlæg | Elanlæg og SRO-anlæg - vandværk, Elanlæg | m³/h. | 25 | 100 | #N/A | 475410 | 19016.4 | 72.5 | 7250
V055 | Vandværk 1 | Produktionsanlæg | Elanlæg og SRO-anlæg - vandværk, Elanlæg | m³/h. | 25 | 400 | #N/A | 915164.25 | 36606.57 | 72.5 | 29000
V057 | Vandværk 1 | Produktionsanlæg | Elanlæg og SRO-anlæg - vandværk, Elanlæg | m³/h. | 25 | 400 | #N/A | 915164.25 | 36606.57 | 72.5 | 29000
V057 | Vandværk 3 | Produktionsanlæg | Elanlæg og SRO-anlæg - vandværk, Elanlæg | m³/h. | 25 | 900 | #N/A | 1539139.875 | 61565.595 | 72.5 | 65250
V057 | Vandværk 4 | Produktionsanlæg | Elanlæg og SRO-anlæg - vandværk, Elanlæg | m³/h. | 25 | 450 | #N/A | 977561.8125 | 39102.4725 | 72.5 | 32625
V057 | Vandværk 5 | Produktionsanlæg | Elanlæg og SRO-anlæg - vandværk, Elanlæg | m³/h. | 25 | 150 | #N/A | 570492 | 22819.68 | 72.5 | 10875
V057 | Vandværk 6 | Produktionsanlæg | Elanlæg og SRO-anlæg - vandværk, Elanlæg | m³/h. | 25 | 300 | #N/A | 790369.125 | 31614.765 | 72.5 | 21750
V058 | Vandværk 1 | Produktionsanlæg | Elanlæg og SRO-anlæg - vandværk, Elanlæg | m³/h. | 25 | 215 | #N/A | 684293.2688 | 27371.7308 | 72.5 | 15587.5
V058 | Vandværk 2 | Produktionsanlæg | Elanlæg og SRO-anlæg - vandværk, Elanlæg | m³/h. | 25 | 200 | #N/A | 665574 | 26622.96 | 72.5 | 14500
V058 | Vandværk 3 | Produktionsanlæg | Elanlæg og SRO-anlæg - vandværk, Elanlæg | m³/h. | 25 | 165 | #N/A | 599016.6 | 23960.664 | 72.5 | 11962.5
V058 | Vandværk 4 | Produktionsanlæg | Elanlæg og SRO-anlæg - vandværk, Elanlæg | m³/h. | 25 | 30 | #N/A | 228196.8 | 9127.872 | 72.5 | 2175
V058 | Vandværk 5 | Produktionsanlæg | Elanlæg og SRO-anlæg - vandværk, Elanlæg | m³/h. | 25 | 165 | #N/A | 599016.6 | 23960.664 | 72.5 | 11962.5
V059 | Vandværk 1 | Produktionsanlæg | Elanlæg og SRO-anlæg - vandværk, Elanlæg | m³/h. | 25 | 133 | #N/A | 538164.12 | 21526.5648 | 72.5 | 9642.5
V059 | Vandværk 2 | Produktionsanlæg | Elanlæg og SRO-anlæg - vandværk, Elanlæg | m³/h. | 25 | 923 | #N/A | 1567842.7537 | 62713.7101 | 72.5 | 66917.5
V059 | Vandværk 3 | Produktionsanlæg | Elanlæg og SRO-anlæg - vandværk, Elanlæg | m³/h. | 25 | 199 | #N/A | 663672.36 | 26546.8944 | 72.5 | 14427.5
V059 | Vandværk 4 | Produktionsanlæg | Elanlæg og SRO-anlæg - vandværk, Elanlæg | m³/h. | 25 | 290 | #N/A | 777889.6125 | 31115.5845 | 72.5 | 21025
V059 | Vandværk 5 | Produktionsanlæg | Elanlæg og SRO-anlæg - vandværk, Elanlæg | m³/h. | 25 | 657 | #N/A | 1235887.7212 | 49435.5088 | 72.5 | 47632.5
V061 | Vandværk 1 | Produktionsanlæg | Elanlæg og SRO-anlæg - vandværk, Elanlæg | m³/h. | 25 | 550 | #N/A | 1102356.9375 | 44094.2775 | 72.5 | 39875
V065 | Vandværk 1 | Produktionsanlæg | Elanlæg og SRO-anlæg - vandværk, Elanlæg | m³/h. | 25 | 160 | #N/A | 589508.4 | 23580.336 | 72.5 | 11600
V065 | Vandværk 2 | Produktionsanlæg | Elanlæg og SRO-anlæg - vandværk, Elanlæg | m³/h. | 25 | 100 | #N/A | 475410 | 19016.4 | 72.5 | 7250
V067 | Vandværk 1 | Produktionsanlæg | Elanlæg og SRO-anlæg - vandværk, Elanlæg | m³/h. | 25 | 150 | #N/A | 570492 | 22819.68 | 72.5 | 10875
V067 | Vandværk 2 | Produktionsanlæg | Elanlæg og SRO-anlæg - vandværk, Elanlæg | m³/h. | 25 | 100 | #N/A | 475410 | 19016.4 | 72.5 | 7250
V069 | Vandværk 1 | Produktionsanlæg | Elanlæg og SRO-anlæg - vandværk, Elanlæg | m³/h. | 25 | 400 | #N/A | 915164.25 | 36606.57 | 72.5 | 29000
V069 | Vandværk 2 | Produktionsanlæg | Elanlæg og SRO-anlæg - vandværk, Elanlæg | m³/h. | 25 | 300 | #N/A | 790369.125 | 31614.765 | 72.5 | 21750
V070 | Vandværk 1 | Produktionsanlæg | Elanlæg og SRO-anlæg - vandværk, Elanlæg | m³/h. | 25 | 400 | #N/A | 915164.25 | 36606.57 | 72.5 | 29000
V070 | Vandværk 2 | Produktionsanlæg | Elanlæg og SRO-anlæg - vandværk, Elanlæg | m³/h. | 25 | 24 | #N/A | 182557.44 | 7302.2976 | 72.5 | 1740
V070 | Vandværk 3 | Produktionsanlæg | Elanlæg og SRO-anlæg - vandværk, Elanlæg | m³/h. | 25 | 30 | #N/A | 228196.8 | 9127.872 | 72.5 | 2175
V070 | Vandværk 4 | Produktionsanlæg | Elanlæg og SRO-anlæg - vandværk, Elanlæg | m³/h. | 25 | 24 | #N/A | 182557.44 | 7302.2976 | 72.5 | 1740
V071 | Vandværk 1 | Produktionsanlæg | Elanlæg og SRO-anlæg - vandværk, Elanlæg | m³/h. | 25 | 225 | #N/A | 696772.7812 | 27870.9113 | 72.5 | 16312.5
V071 | Vandværk 2 | Produktionsanlæg | Elanlæg og SRO-anlæg - vandværk, Elanlæg | m³/h. | 25 | 300 | #N/A | 790369.125 | 31614.765 | 72.5 | 21750
V071 | Vandværk 3 | Produktionsanlæg | Elanlæg og SRO-anlæg - vandværk, Elanlæg | m³/h. | 25 | 160 | #N/A | 589508.4 | 23580.336 | 72.5 | 11600
V080 | Vandværk 1 | Produktionsanlæg | Elanlæg og SRO-anlæg - vandværk, Elanlæg | m³/h. | 25 | 900 | #N/A | 1539139.875 | 61565.595 | 72.5 | 65250
V080 | Vandværk 18 | Produktionsanlæg | Elanlæg og SRO-anlæg - vandværk, Elanlæg | m³/h. | 25 | 400 | #N/A | 915164.25 | 36606.57 | 72.5 | 29000
V081 | Vandværk 1 | Produktionsanlæg | Elanlæg og SRO-anlæg - vandværk, Elanlæg | m³/h. | 25 | 350 | #N/A | 852766.6875 | 34110.6675 | 72.5 | 25375
V081 | Vandværk 2 | Produktionsanlæg | Elanlæg og SRO-anlæg - vandværk, Elanlæg | m³/h. | 25 | 300 | #N/A | 790369.125 | 31614.765 | 72.5 | 21750
V081 | Vandværk 3 | Produktionsanlæg | Elanlæg og SRO-anlæg - vandværk, Elanlæg | m³/h. | 25 | 80 | #N/A | 437377.2 | 17495.088 | 72.5 | 5800
V085 | Vandværk 1 | Produktionsanlæg | Elanlæg og SRO-anlæg - vandværk, Elanlæg | m³/h. | 25 | 0 | #N/A | 0 | 0 | 72.5 | 0
V085 | Vandværk 2 | Produktionsanlæg | Elanlæg og SRO-anlæg - vandværk, Elanlæg | m³/h. | 25 | 200 | #N/A | 665574 | 26622.96 | 72.5 | 14500
V085 | Vandværk 3 | Produktionsanlæg | Elanlæg og SRO-anlæg - vandværk, Elanlæg | m³/h. | 25 | 50 | #N/A | 380328 | 15213.12 | 72.5 | 3625
V085 | Vandværk 4 | Produktionsanlæg | Elanlæg og SRO-anlæg - vandværk, Elanlæg | m³/h. | 25 | 180 | #N/A | 627541.2 | 25101.648 | 72.5 | 13050
V085 | Vandværk 5 | Produktionsanlæg | Elanlæg og SRO-anlæg - vandværk, Elanlæg | m³/h. | 25 | 450 | #N/A | 977561.8125 | 39102.4725 | 72.5 | 32625
V086 | Vandværk 1 Vridsløelille | Produktionsanlæg | Elanlæg og SRO-anlæg - vandværk, Elanlæg | m³/h. | 25 | 100 | #N/A | 475410 | 19016.4 | 72.5 | 7250
V087 | Vandværk 1 Brøndby Vester | Produktionsanlæg | Elanlæg og SRO-anlæg - vandværk, Elanlæg | m³/h. | 25 | 450 | #N/A | 977561.8125 | 39102.4725 | 72.5 | 32625
V087 | Vandværk 2 Brøndby Øster (fungerer som trykforøger) | Produktionsanlæg | Elanlæg og SRO-anlæg - vandværk, Elanlæg | m³/h. | 25 | 200 | #N/A | 665574 | 26622.96 | 72.5 | 14500
V090 | Vandværk 1 | Produktionsanlæg | Elanlæg og SRO-anlæg - vandværk, Elanlæg | m³/h. | 25 | 210 | #N/A | 678053.5125 | 27122.1405 | 72.5 | 15225
V091 | Vandværk 1 | Produktionsanlæg | Elanlæg og SRO-anlæg - vandværk, Elanlæg | m³/h. | 25 | 1041 | #N/A | 1715101.0012 | 68604.04 | 72.5 | 75472.5
V091 | Vandværk 2 | Produktionsanlæg | Elanlæg og SRO-anlæg - vandværk, Elanlæg | m³/h. | 25 | 2125 | #N/A | 3067880.1562 | 122715.2063 | 72.5 | 154062.5
V091 | Vandværk 3 | Produktionsanlæg | Elanlæg og SRO-anlæg - vandværk, Elanlæg | m³/h. | 25 | 640 | #N/A | 1214672.55 | 48586.902 | 72.5 | 46400
V091 | Vandværk 4 | Produktionsanlæg | Elanlæg og SRO-anlæg - vandværk, Elanlæg | m³/h. | 25 | 2375 | #N/A | 3379867.9688 | 135194.7188 | 72.5 | 172187.5
V091 | Vandværk 5 | Produktionsanlæg | Elanlæg og SRO-anlæg - vandværk, Elanlæg | m³/h. | 25 | 1875 | #N/A | 2755892.3438 | 110235.6938 | 72.5 | 135937.5
V091 | Vandværk 6 | Produktionsanlæg | Elanlæg og SRO-anlæg - vandværk, Elanlæg | m³/h. | 25 | 2208 | #N/A | 3171460.11 | 126858.4044 | 72.5 | 160080
V091 | Vandværk 7 | Produktionsanlæg | Elanlæg og SRO-anlæg - vandværk, Elanlæg | m³/h. | 25 | 1416 | #N/A | 2183082.72 | 87323.3088 | 72.5 | 102660
V092 | Vandværk 1 Rødovre vandværk | Produktionsanlæg | Elanlæg og SRO-anlæg - vandværk, Elanlæg | m³/h. | 25 | 200 | #N/A | 665574 | 26622.96 | 72.5 | 14500
V092 | Vandværk 2 Espevang | Produktionsanlæg | Elanlæg og SRO-anlæg - vandværk, Elanlæg | m³/h. | 25 | 120 | #N/A | 513442.8 | 20537.712 | 72.5 | 8700
V144 | Vandværk 1 | Produktionsanlæg | Elanlæg og SRO-anlæg - vandværk, Elanlæg | m³/h. | 25 | 300 | #N/A | 790369.125 | 31614.765 | 72.5 | 21750
V144 | Vandværk 2 | Produktionsanlæg | Elanlæg og SRO-anlæg - vandværk, Elanlæg | m³/h. | 25 | 360 | #N/A | 865246.2 | 34609.848 | 72.5 | 26100
V097 | Vandværk 1 | Produktionsanlæg | Elanlæg og SRO-anlæg - vandværk, Elanlæg | m³/h. | 25 | 1600 | #N/A | 2412705.75 | 96508.23 | 72.5 | 116000
V097 | Vandværk 3 | Produktionsanlæg | Elanlæg og SRO-anlæg - vandværk, Elanlæg | m³/h. | 25 | 150 | #N/A | 570492 | 22819.68 | 72.5 | 10875
V097 | Vandværk 4 | Produktionsanlæg | Elanlæg og SRO-anlæg - vandværk, Elanlæg | m³/h. | 25 | 70 | #N/A | 418360.8 | 16734.432 | 72.5 | 5075
V120 | Vandværk 1 | Produktionsanlæg | Elanlæg og SRO-anlæg - vandværk, Elanlæg | m³/h. | 25 | 520 | #N/A | 1064918.4 | 42596.736 | 72.5 | 37700
V120 | Vandværk 2 | Produktionsanlæg | Elanlæg og SRO-anlæg - vandværk, Elanlæg | m³/h. | 25 | 320 | #N/A | 815328.15 | 32613.126 | 72.5 | 23200
V120 | Vandværk 3 | Produktionsanlæg | Elanlæg og SRO-anlæg - vandværk, Elanlæg | m³/h. | 25 | 451 | #N/A | 978809.7637 | 39152.3905 | 72.5 | 32697.5
V120 | Vandværk 4 | Produktionsanlæg | Elanlæg og SRO-anlæg - vandværk, Elanlæg | m³/h. | 25 | 86 | #N/A | 448787.04 | 17951.4816 | 72.5 | 6235
V120 | Vandværk 5 | Produktionsanlæg | Elanlæg og SRO-anlæg - vandværk, Elanlæg | m³/h. | 25 | 132 | #N/A | 536262.48 | 21450.4992 | 72.5 | 9570
V120 | Vandværk 6 | Produktionsanlæg | Elanlæg og SRO-anlæg - vandværk, Elanlæg | m³/h. | 25 | 50 | #N/A | 380328 | 15213.12 | 72.5 | 3625
V098 | Vandværk 1 | Produktionsanlæg | Elanlæg og SRO-anlæg - vandværk, Elanlæg | m³/h. | 25 | 135 | #N/A | 541967.4 | 21678.696 | 72.5 | 9787.5
V116 | Vandværk 1 | Produktionsanlæg | Elanlæg og SRO-anlæg - vandværk, Elanlæg | m³/h. | 25 | 450 | #N/A | 977561.8125 | 39102.4725 | 72.5 | 32625
V116 | Vandværk 2 | Produktionsanlæg | Elanlæg og SRO-anlæg - vandværk, Elanlæg | m³/h. | 25 | 125 | #N/A | 522951 | 20918.04 | 72.5 | 9062.5
V191 | Vandværk 1 | Produktionsanlæg | Elanlæg og SRO-anlæg - vandværk, Elanlæg | m³/h. | 25 | 545 | #N/A | 1096117.1812 | 43844.6872 | 72.5 | 39512.5
V106 | Vandværk 1 | Produktionsanlæg | Elanlæg og SRO-anlæg - vandværk, Elanlæg | m³/h. | 25 | 250 | #N/A | 727971.5625 | 29118.8625 | 72.5 | 18125
V106 | Vandværk 2 | Produktionsanlæg | Elanlæg og SRO-anlæg - vandværk, Elanlæg | m³/h. | 25 | 125 | #N/A | 522951 | 20918.04 | 72.5 | 9062.5
V106 | Vandværk 3 | Produktionsanlæg | Elanlæg og SRO-anlæg - vandværk, Elanlæg | m³/h. | 25 | 450 | #N/A | 977561.8125 | 39102.4725 | 72.5 | 32625
V113 | Vandværk 1 | Produktionsanlæg | Elanlæg og SRO-anlæg - vandværk, Elanlæg | m³/h. | 25 | 198 | #N/A | 661770.72 | 26470.8288 | 72.5 | 14355
V113 | Vandværk 2 | Produktionsanlæg | Elanlæg og SRO-anlæg - vandværk, Elanlæg | m³/h. | 25 | 4 | #N/A | 30426.24 | 1217.0496 | 72.5 | 290
V113 | Vandværk 3 | Produktionsanlæg | Elanlæg og SRO-anlæg - vandværk, Elanlæg | m³/h. | 25 | 240 | #N/A | 715492.05 | 28619.682 | 72.5 | 17400
V113 | Vandværk 4 | Produktionsanlæg | Elanlæg og SRO-anlæg - vandværk, Elanlæg | m³/h. | 25 | 12 | #N/A | 91278.72 | 3651.1488 | 72.5 | 870
V181 | Vandværk 1 | Produktionsanlæg | Elanlæg og SRO-anlæg - vandværk, Elanlæg | m³/h. | 25 | 200 | #N/A | 665574 | 26622.96 | 72.5 | 14500
V181 | Vandværk 2 | Produktionsanlæg | Elanlæg og SRO-anlæg - vandværk, Elanlæg | m³/h. | 25 | 90 | #N/A | 456393.6 | 18255.744 | 72.5 | 6525
V181 | Vandværk 3 | Produktionsanlæg | Elanlæg og SRO-anlæg - vandværk, Elanlæg | m³/h. | 25 | 200 | #N/A | 665574 | 26622.96 | 72.5 | 14500
V181 | Vandværk 4 | Produktionsanlæg | Elanlæg og SRO-anlæg - vandværk, Elanlæg | m³/h. | 25 | 250 | #N/A | 727971.5625 | 29118.8625 | 72.5 | 18125
V181 | Vandværk 5 | Produktionsanlæg | Elanlæg og SRO-anlæg - vandværk, Elanlæg | m³/h. | 25 | 180 | #N/A | 627541.2 | 25101.648 | 72.5 | 13050
V181 | Vandværk 6 | Produktionsanlæg | Elanlæg og SRO-anlæg - vandværk, Elanlæg | m³/h. | 25 | 120 | #N/A | 513442.8 | 20537.712 | 72.5 | 8700
V111 | Vandværk 1 | Produktionsanlæg | Elanlæg og SRO-anlæg - vandværk, Elanlæg | m³/h. | 25 | 140 | #N/A | 551475.6 | 22059.024 | 72.5 | 10150
V154 | Vandværk 1 | Produktionsanlæg | Elanlæg og SRO-anlæg - vandværk, Elanlæg | m³/h. | 25 | 208 | #N/A | 675557.61 | 27022.3044 | 72.5 | 15080
V154 | Vandværk 2 | Produktionsanlæg | Elanlæg og SRO-anlæg - vandværk, Elanlæg | m³/h. | 25 | 200 | #N/A | 665574 | 26622.96 | 72.5 | 14500
V154 | Vandværk 3 | Produktionsanlæg | Elanlæg og SRO-anlæg - vandværk, Elanlæg | m³/h. | 25 | 54 | #N/A | 387934.56 | 15517.3824 | 72.5 | 3915
V154 | Vandværk 4 | Produktionsanlæg | Elanlæg og SRO-anlæg - vandværk, Elanlæg | m³/h. | 25 | 600 | #N/A | 1164754.5 | 46590.18 | 72.5 | 43500
V126 | Vandværk 1 | Produktionsanlæg | Elanlæg og SRO-anlæg - vandværk, Elanlæg | m³/h. | 25 | 150 | #N/A | 570492 | 22819.68 | 72.5 | 10875
V126 | Vandværk 2 | Produktionsanlæg | Elanlæg og SRO-anlæg - vandværk, Elanlæg | m³/h. | 25 | 120 | #N/A | 513442.8 | 20537.712 | 72.5 | 8700
V112 | Vandværk 1 | Produktionsanlæg | Elanlæg og SRO-anlæg - vandværk, Elanlæg | m³/h. | 25 | 820 | #N/A | 1439303.775 | 57572.151 | 72.5 | 59450
V112 | Vandværk 2 | Produktionsanlæg | Elanlæg og SRO-anlæg - vandværk, Elanlæg | m³/h. | 25 | 360 | #N/A | 865246.2 | 34609.848 | 72.5 | 26100
V112 | Vandværk 3 | Produktionsanlæg | Elanlæg og SRO-anlæg - vandværk, Elanlæg | m³/h. | 25 | 20 | #N/A | 152131.2 | 6085.248 | 72.5 | 1450
V112 | Vandværk 4 | Produktionsanlæg | Elanlæg og SRO-anlæg - vandværk, Elanlæg | m³/h. | 25 | 5 | #N/A | 38032.8 | 1521.312 | 72.5 | 362.5
V112 | Vandværk 5 | Produktionsanlæg | Elanlæg og SRO-anlæg - vandværk, Elanlæg | m³/h. | 25 | 2 | #N/A | 15213.12 | 608.5248 | 72.5 | 145
V132 | Vandværk 1 | Produktionsanlæg | Elanlæg og SRO-anlæg - vandværk, Elanlæg | m³/h. | 25 | 32 | #N/A | 243409.92 | 9736.3968 | 72.5 | 2320
V132 | Vandværk 2 | Produktionsanlæg | Elanlæg og SRO-anlæg - vandværk, Elanlæg | m³/h. | 25 | 300 | #N/A | 790369.125 | 31614.765 | 72.5 | 21750
V132 | Vandværk 3 | Produktionsanlæg | Elanlæg og SRO-anlæg - vandværk, Elanlæg | m³/h. | 25 | 284 | #N/A | 770401.905 | 30816.0762 | 72.5 | 20590
V132 | Vandværk 5 | Produktionsanlæg | Elanlæg og SRO-anlæg - vandværk, Elanlæg | m³/h. | 25 | 380 | #N/A | 890205.225 | 35608.209 | 72.5 | 27550
V132 | Vandværk 6 | Produktionsanlæg | Elanlæg og SRO-anlæg - vandværk, Elanlæg | m³/h. | 25 | 0 | #N/A | 0 | 0 | 72.5 | 0
V132 | Vandværk 9 | Produktionsanlæg | Elanlæg og SRO-anlæg - vandværk, Elanlæg | m³/h. | 25 | 32 | #N/A | 243409.92 | 9736.3968 | 72.5 | 2320
V132 | Vandværk 10 | Produktionsanlæg | Elanlæg og SRO-anlæg - vandværk, Elanlæg | m³/h. | 25 | 16 | #N/A | 121704.96 | 4868.1984 | 72.5 | 1160
V132 | Vandværk 10 | Produktionsanlæg | Elanlæg og SRO-anlæg - vandværk, Elanlæg | m³/h. | 25 | 100 | #N/A | 475410 | 19016.4 | 72.5 | 7250
V133 | Vandværk 1 | Produktionsanlæg | Elanlæg og SRO-anlæg - vandværk, Elanlæg | m³/h. | 25 | 130 | #N/A | 532459.2 | 21298.368 | 72.5 | 9425
V133 | Vandværk 2 | Produktionsanlæg | Elanlæg og SRO-anlæg - vandværk, Elanlæg | m³/h. | 25 | 325 | #N/A | 821567.9062 | 32862.7162 | 72.5 | 23562.5
V133 | Vandværk 3 | Produktionsanlæg | Elanlæg og SRO-anlæg - vandværk, Elanlæg | m³/h. | 25 | 60 | #N/A | 399344.4 | 15973.776 | 72.5 | 4350
V133 | Vandværk 4 | Produktionsanlæg | Elanlæg og SRO-anlæg - vandværk, Elanlæg | m³/h. | 25 | 60 | #N/A | 399344.4 | 15973.776 | 72.5 | 4350
V133 | Vandværk 5 | Produktionsanlæg | Elanlæg og SRO-anlæg - vandværk, Elanlæg | m³/h. | 25 | 270 | #N/A | 752930.5875 | 30117.2235 | 72.5 | 19575
V136 | Vandværk 1 | Produktionsanlæg | Elanlæg og SRO-anlæg - vandværk, Elanlæg | m³/h. | 25 | 470 | #N/A | 1002520.8375 | 40100.8335 | 72.5 | 34075
V136 | Vandværk 2 | Produktionsanlæg | Elanlæg og SRO-anlæg - vandværk, Elanlæg | m³/h. | 25 | 300 | #N/A | 790369.125 | 31614.765 | 72.5 | 21750
V137 | Vandværk 1 | Produktionsanlæg | Elanlæg og SRO-anlæg - vandværk, Elanlæg | m³/h. | 25 | 6546 | #N/A | 8585072.6325 | 343402.9053 | 72.5 | 474585
V137 | Vandværk 2 | Produktionsanlæg | Elanlæg og SRO-anlæg - vandværk, Elanlæg | m³/h. | 25 | 500 | #N/A | 1039959.375 | 41598.375 | 72.5 | 36250
V137 | Vandværk 3 | Produktionsanlæg | Elanlæg og SRO-anlæg - vandværk, Elanlæg | m³/h. | 25 | 70 | #N/A | 418360.8 | 16734.432 | 72.5 | 5075
V068 | Vandværk 1 | Produktionsanlæg | Elanlæg og SRO-anlæg - vandværk, Elanlæg | m³/h. | 25 | 700 | #N/A | 1289549.625 | 51581.985 | 72.5 | 50750
V068 | Vandværk 2 | Produktionsanlæg | Elanlæg og SRO-anlæg - vandværk, Elanlæg | m³/h. | 25 | 250 | #N/A | 727971.5625 | 29118.8625 | 72.5 | 18125
V068 | Vandværk 3 | Produktionsanlæg | Elanlæg og SRO-anlæg - vandværk, Elanlæg | m³/h. | 25 | 400 | #N/A | 915164.25 | 36606.57 | 72.5 | 29000
V068 | Vandværk 4 | Produktionsanlæg | Elanlæg og SRO-anlæg - vandværk, Elanlæg | m³/h. | 25 | 250 | #N/A | 727971.5625 | 29118.8625 | 72.5 | 18125
V068 | Vandværk 5 | Produktionsanlæg | Elanlæg og SRO-anlæg - vandværk, Elanlæg | m³/h. | 25 | 300 | #N/A | 790369.125 | 31614.765 | 72.5 | 21750
V068 | Vandværk 6 | Produktionsanlæg | Elanlæg og SRO-anlæg - vandværk, Elanlæg | m³/h. | 25 | 200 | #N/A | 665574 | 26622.96 | 72.5 | 14500
V068 | Vandværk 7 | Produktionsanlæg | Elanlæg og SRO-anlæg - vandværk, Elanlæg | m³/h. | 25 | 60 | #N/A | 399344.4 | 15973.776 | 72.5 | 4350
V153 | Vandværk 1 | Produktionsanlæg | Elanlæg og SRO-anlæg - vandværk, Elanlæg | m³/h. | 25 | 500 | #N/A | 1039959.375 | 41598.375 | 72.5 | 36250
V153 | Vandværk 3 | Produktionsanlæg | Elanlæg og SRO-anlæg - vandværk, Elanlæg | m³/h. | 25 | 300 | #N/A | 790369.125 | 31614.765 | 72.5 | 21750
V153 | Vandværk 4 | Produktionsanlæg | Elanlæg og SRO-anlæg - vandværk, Elanlæg | m³/h. | 25 | 300 | #N/A | 790369.125 | 31614.765 | 72.5 | 21750
V153 | Vandværk 6 | Produktionsanlæg | Elanlæg og SRO-anlæg - vandværk, Elanlæg | m³/h. | 25 | 500 | #N/A | 1039959.375 | 41598.375 | 72.5 | 36250
V153 | Vandværk 7 | Produktionsanlæg | Elanlæg og SRO-anlæg - vandværk, Elanlæg | m³/h. | 25 | 350 | #N/A | 852766.6875 | 34110.6675 | 72.5 | 25375
V153 | Vandværk 8 | Produktionsanlæg | Elanlæg og SRO-anlæg - vandværk, Elanlæg | m³/h. | 25 | 60 | #N/A | 399344.4 | 15973.776 | 72.5 | 4350
V153 | Vandværk 9 | Produktionsanlæg | Elanlæg og SRO-anlæg - vandværk, Elanlæg | m³/h. | 25 | 50 | #N/A | 380328 | 15213.12 | 72.5 | 3625
V153 | Vandværk 10 | Produktionsanlæg | Elanlæg og SRO-anlæg - vandværk, Elanlæg | m³/h. | 25 | 400 | #N/A | 915164.25 | 36606.57 | 72.5 | 29000
V156 | Vandværk 1 | Produktionsanlæg | Elanlæg og SRO-anlæg - vandværk, Elanlæg | m³/h. | 25 | 560 | #N/A | 1114836.45 | 44593.458 | 72.5 | 40600
V156 | Vandværk 2 | Produktionsanlæg | Elanlæg og SRO-anlæg - vandværk, Elanlæg | m³/h. | 25 | 445 | #N/A | 971322.0562 | 38852.8822 | 72.5 | 32262.5
V156 | Vandværk 3 | Produktionsanlæg | Elanlæg og SRO-anlæg - vandværk, Elanlæg | m³/h. | 25 | 460 | #N/A | 990041.325 | 39601.653 | 72.5 | 33350
V160 | Vandværk 1 | Produktionsanlæg | Elanlæg og SRO-anlæg - vandværk, Elanlæg | m³/h. | 25 | 250 | #N/A | 727971.5625 | 29118.8625 | 72.5 | 18125
V160 | Vandværk 2 | Produktionsanlæg | Elanlæg og SRO-anlæg - vandværk, Elanlæg | m³/h. | 25 | 180 | #N/A | 627541.2 | 25101.648 | 72.5 | 13050
V160 | Vandværk 3 | Produktionsanlæg | Elanlæg og SRO-anlæg - vandværk, Elanlæg | m³/h. | 25 | 200 | #N/A | 665574 | 26622.96 | 72.5 | 14500
V162 | Vandværk 1 | Produktionsanlæg | Elanlæg og SRO-anlæg - vandværk, Elanlæg | m³/h. | 25 | 2380 | #N/A | 3386107.725 | 135444.309 | 72.5 | 172550
V162 | Vandværk 2 | Produktionsanlæg | Elanlæg og SRO-anlæg - vandværk, Elanlæg | m³/h. | 25 | 35 | #N/A | 266229.6 | 10649.184 | 72.5 | 2537.5
V162 | Vandværk 3 | Produktionsanlæg | Elanlæg og SRO-anlæg - vandværk, Elanlæg | m³/h. | 25 | 220 | #N/A | 690533.025 | 27621.321 | 72.5 | 15950
V164 | Vandværk 1 | Produktionsanlæg | Elanlæg og SRO-anlæg - vandværk, Elanlæg | m³/h. | 25 | 1000 | #N/A | 1663935 | 66557.4 | 72.5 | 72500
V164 | Vandværk 2 | Produktionsanlæg | Elanlæg og SRO-anlæg - vandværk, Elanlæg | m³/h. | 25 | 1000 | #N/A | 1663935 | 66557.4 | 72.5 | 72500
V198 | Vandværk 1 | Produktionsanlæg | Elanlæg og SRO-anlæg - vandværk, Elanlæg | m³/h. | 25 | 700 | #N/A | 1289549.625 | 51581.985 | 72.5 | 50750
V198 | Vandværk 2 | Produktionsanlæg | Elanlæg og SRO-anlæg - vandværk, Elanlæg | m³/h. | 25 | 700 | #N/A | 1289549.625 | 51581.985 | 72.5 | 50750
V198 | Vandværk 3 | Produktionsanlæg | Elanlæg og SRO-anlæg - vandværk, Elanlæg | m³/h. | 25 | 230 | #N/A | 703012.5375 | 28120.5015 | 72.5 | 16675
V198 | Vandværk 4 | Produktionsanlæg | Elanlæg og SRO-anlæg - vandværk, Elanlæg | m³/h. | 25 | 45 | #N/A | 342295.2 | 13691.808 | 72.5 | 3262.5
V165 | Vandværk 1 | Produktionsanlæg | Elanlæg og SRO-anlæg - vandværk, Elanlæg | m³/h. | 25 | 500 | #N/A | 1039959.375 | 41598.375 | 72.5 | 36250
V165 | Vandværk 2 | Produktionsanlæg | Elanlæg og SRO-anlæg - vandværk, Elanlæg | m³/h. | 25 | 200 | #N/A | 665574 | 26622.96 | 72.5 | 14500
V165 | Vandværk 3 | Produktionsanlæg | Elanlæg og SRO-anlæg - vandværk, Elanlæg | m³/h. | 25 | 375 | #N/A | 883965.4688 | 35358.6188 | 72.5 | 27187.5
V165 | Vandværk 4 | Produktionsanlæg | Elanlæg og SRO-anlæg - vandværk, Elanlæg | m³/h. | 25 | 90 | #N/A | 456393.6 | 18255.744 | 72.5 | 6525
V165 | Vandværk 5 | Produktionsanlæg | Elanlæg og SRO-anlæg - vandværk, Elanlæg | m³/h. | 25 | 450 | #N/A | 977561.8125 | 39102.4725 | 72.5 | 32625
V166 | Vandværk 1 | Produktionsanlæg | Elanlæg og SRO-anlæg - vandværk, Elanlæg | m³/h. | 25 | 80 | #N/A | 437377.2 | 17495.088 | 72.5 | 5800
V166 | Vandværk 2 | Produktionsanlæg | Elanlæg og SRO-anlæg - vandværk, Elanlæg | m³/h. | 25 | 200 | #N/A | 665574 | 26622.96 | 72.5 | 14500
V166 | Vandværk 3 | Produktionsanlæg | Elanlæg og SRO-anlæg - vandværk, Elanlæg | m³/h. | 25 | 35 | #N/A | 266229.6 | 10649.184 | 72.5 | 2537.5
V166 | Vandværk 4 | Produktionsanlæg | Elanlæg og SRO-anlæg - vandværk, Elanlæg | m³/h. | 25 | 120 | #N/A | 513442.8 | 20537.712 | 72.5 | 8700
V166 | Vandværk 5 | Produktionsanlæg | Elanlæg og SRO-anlæg - vandværk, Elanlæg | m³/h. | 25 | 10 | #N/A | 76065.6 | 3042.624 | 72.5 | 725
V167 | Vandværk 1 | Produktionsanlæg | Elanlæg og SRO-anlæg - vandværk, Elanlæg | m³/h. | 25 | 600 | #N/A | 1164754.5 | 46590.18 | 72.5 | 43500
V167 | Vandværk 2 | Produktionsanlæg | Elanlæg og SRO-anlæg - vandværk, Elanlæg | m³/h. | 25 | 80 | #N/A | 437377.2 | 17495.088 | 72.5 | 5800
V167 | Vandværk 3 | Produktionsanlæg | Elanlæg og SRO-anlæg - vandværk, Elanlæg | m³/h. | 25 | 160 | #N/A | 589508.4 | 23580.336 | 72.5 | 11600
V167 | Vandværk 4 | Produktionsanlæg | Elanlæg og SRO-anlæg - vandværk, Elanlæg | m³/h. | 25 | 5 | #N/A | 38032.8 | 1521.312 | 72.5 | 362.5
V167 | Vandværk 5 | Produktionsanlæg | Elanlæg og SRO-anlæg - vandværk, Elanlæg | m³/h. | 25 | 50 | #N/A | 380328 | 15213.12 | 72.5 | 3625
V167 | Vandværk 6 | Produktionsanlæg | Elanlæg og SRO-anlæg - vandværk, Elanlæg | m³/h. | 25 | 17 | #N/A | 129311.52 | 5172.4608 | 72.5 | 1232.5
V167 | Vandværk 7 | Produktionsanlæg | Elanlæg og SRO-anlæg - vandværk, Elanlæg | m³/h. | 25 | 20 | #N/A | 152131.2 | 6085.248 | 72.5 | 1450
V167 | Vandværk 8 | Produktionsanlæg | Elanlæg og SRO-anlæg - vandværk, Elanlæg | m³/h. | 25 | 50 | #N/A | 380328 | 15213.12 | 72.5 | 3625
V167 | Vandværk 9 | Produktionsanlæg | Elanlæg og SRO-anlæg - vandværk, Elanlæg | m³/h. | 25 | 20 | #N/A | 152131.2 | 6085.248 | 72.5 | 1450
V167 | Vandværk 10 | Produktionsanlæg | Elanlæg og SRO-anlæg - vandværk, Elanlæg | m³/h. | 25 | 17 | #N/A | 129311.52 | 5172.4608 | 72.5 | 1232.5
V174 | Vandværk 1 | Produktionsanlæg | Elanlæg og SRO-anlæg - vandværk, Elanlæg | m³/h. | 25 | 240 | #N/A | 715492.05 | 28619.682 | 72.5 | 17400
V174 | Vandværk 2 | Produktionsanlæg | Elanlæg og SRO-anlæg - vandværk, Elanlæg | m³/h. | 25 | 603 | #N/A | 1168498.3538 | 46739.9342 | 72.5 | 43717.5
V178 | Vandværk 1 | Produktionsanlæg | Elanlæg og SRO-anlæg - vandværk, Elanlæg | m³/h. | 25 | 500 | #N/A | 1039959.375 | 41598.375 | 72.5 | 36250
V178 | Vandværk 2 | Produktionsanlæg | Elanlæg og SRO-anlæg - vandværk, Elanlæg | m³/h. | 25 | 285 | #N/A | 771649.8562 | 30865.9942 | 72.5 | 20662.5
V178 | Vandværk 3 | Produktionsanlæg | Elanlæg og SRO-anlæg - vandværk, Elanlæg | m³/h. | 25 | 300 | #N/A | 790369.125 | 31614.765 | 72.5 | 21750
V178 | Vandværk 4 | Produktionsanlæg | Elanlæg og SRO-anlæg - vandværk, Elanlæg | m³/h. | 25 | 15 | #N/A | 114098.4 | 4563.936 | 72.5 | 1087.5
V178 | Vandværk 5 | Produktionsanlæg | Elanlæg og SRO-anlæg - vandværk, Elanlæg | m³/h. | 25 | 15 | #N/A | 114098.4 | 4563.936 | 72.5 | 1087.5
V178 | Vandværk 6 | Produktionsanlæg | Elanlæg og SRO-anlæg - vandværk, Elanlæg | m³/h. | 25 | 25 | #N/A | 190164 | 7606.56 | 72.5 | 1812.5
V027 | Vandværk 1 | Produktionsanlæg | Elanlæg og SRO-anlæg - vandværk, Elanlæg | m³/h. | 25 | 350 | #N/A | 852766.6875 | 34110.6675 | 72.5 | 25375
V027 | Vandværk 2 | Produktionsanlæg | Elanlæg og SRO-anlæg - vandværk, Elanlæg | m³/h. | 25 | 120 | #N/A | 513442.8 | 20537.712 | 72.5 | 8700
V027 | Vandværk 3 | Produktionsanlæg | Elanlæg og SRO-anlæg - vandværk, Elanlæg | m³/h. | 25 | 140 | #N/A | 551475.6 | 22059.024 | 72.5 | 10150
V027 | Vandværk 4 | Produktionsanlæg | Elanlæg og SRO-anlæg - vandværk, Elanlæg | m³/h. | 25 | 60 | #N/A | 399344.4 | 15973.776 | 72.5 | 4350
V184 | Vandværk 1 | Produktionsanlæg | Elanlæg og SRO-anlæg - vandværk, Elanlæg | m³/h. | 25 | 540 | #N/A | 1089877.425 | 43595.097 | 72.5 | 39150
V184 | Vandværk 2 | Produktionsanlæg | Elanlæg og SRO-anlæg - vandværk, Elanlæg | m³/h. | 25 | 21 | #N/A | 159737.76 | 6389.5104 | 72.5 | 1522.5
V184 | Vandværk 3 | Produktionsanlæg | Elanlæg og SRO-anlæg - vandværk, Elanlæg | m³/h. | 25 | 84 | #N/A | 444983.76 | 17799.3504 | 72.5 | 6090
V184 | Vandværk 4 | Produktionsanlæg | Elanlæg og SRO-anlæg - vandværk, Elanlæg | m³/h. | 25 | 120 | #N/A | 513442.8 | 20537.712 | 72.5 | 8700
V184 | Vandværk 5 | Produktionsanlæg | Elanlæg og SRO-anlæg - vandværk, Elanlæg | m³/h. | 25 | 130 | #N/A | 532459.2 | 21298.368 | 72.5 | 9425
V184 | Vandværk 6 | Produktionsanlæg | Elanlæg og SRO-anlæg - vandværk, Elanlæg | m³/h. | 25 | 120 | #N/A | 513442.8 | 20537.712 | 72.5 | 8700
V188 | Vandværk 1 | Produktionsanlæg | Elanlæg og SRO-anlæg - vandværk, Elanlæg | m³/h. | 25 | 300 | #N/A | 790369.125 | 31614.765 | 72.5 | 21750
V188 | Vandværk 2 | Produktionsanlæg | Elanlæg og SRO-anlæg - vandværk, Elanlæg | m³/h. | 25 | 240 | #N/A | 715492.05 | 28619.682 | 72.5 | 17400
V188 | Vandværk 3 | Produktionsanlæg | Elanlæg og SRO-anlæg - vandværk, Elanlæg | m³/h. | 25 | 250 | #N/A | 727971.5625 | 29118.8625 | 72.5 | 18125
V188 | Vandværk 4 | Produktionsanlæg | Elanlæg og SRO-anlæg - vandværk, Elanlæg | m³/h. | 25 | 400 | #N/A | 915164.25 | 36606.57 | 72.5 | 29000
V188 | Vandværk 5 | Produktionsanlæg | Elanlæg og SRO-anlæg - vandværk, Elanlæg | m³/h. | 25 | 300 | #N/A | 790369.125 | 31614.765 | 72.5 | 21750
V188 | Vandværk 6 | Produktionsanlæg | Elanlæg og SRO-anlæg - vandværk, Elanlæg | m³/h. | 25 | 300 | #N/A | 790369.125 | 31614.765 | 72.5 | 21750
V188 | Vandværk 7 | Produktionsanlæg | Elanlæg og SRO-anlæg - vandværk, Elanlæg | m³/h. | 25 | 400 | #N/A | 915164.25 | 36606.57 | 72.5 | 29000
V188 | Vandværk 8 | Produktionsanlæg | Elanlæg og SRO-anlæg - vandværk, Elanlæg | m³/h. | 25 | 400 | #N/A | 915164.25 | 36606.57 | 72.5 | 29000
V188 | Vandværk 9 | Produktionsanlæg | Elanlæg og SRO-anlæg - vandværk, Elanlæg | m³/h. | 25 | 300 | #N/A | 790369.125 | 31614.765 | 72.5 | 21750
V188 | Vandværk 10 | Produktionsanlæg | Elanlæg og SRO-anlæg - vandværk, Elanlæg | m³/h. | 25 | 300 | #N/A | 790369.125 | 31614.765 | 72.5 | 21750
V188 | Vandværk 11 | Produktionsanlæg | Elanlæg og SRO-anlæg - vandværk, Elanlæg | m³/h. | 25 | 300 | #N/A | 790369.125 | 31614.765 | 72.5 | 21750
V188 | Vandværk 12 | Produktionsanlæg | Elanlæg og SRO-anlæg - vandværk, Elanlæg | m³/h. | 25 | 300 | #N/A | 790369.125 | 31614.765 | 72.5 | 21750
V188 | Vandværk 13 | Produktionsanlæg | Elanlæg og SRO-anlæg - vandværk, Elanlæg | m³/h. | 25 | 375 | #N/A | 883965.4688 | 35358.6188 | 72.5 | 27187.5
V188 | Vandværk 14 | Produktionsanlæg | Elanlæg og SRO-anlæg - vandværk, Elanlæg | m³/h. | 25 | 300 | #N/A | 790369.125 | 31614.765 | 72.5 | 21750
V188 | Vandværk 15 | Produktionsanlæg | Elanlæg og SRO-anlæg - vandværk, Elanlæg | m³/h. | 25 | 300 | #N/A | 790369.125 | 31614.765 | 72.5 | 21750
V188 | Vandværk 16 | Produktionsanlæg | Elanlæg og SRO-anlæg - vandværk, Elanlæg | m³/h. | 25 | 300 | #N/A | 790369.125 | 31614.765 | 72.5 | 21750
V043 | Vandværk 1 | Produktionsanlæg | Elanlæg og SRO-anlæg - vandværk, Elanlæg | m³/h. | 25 | 500 | #N/A | 1039959.375 | 41598.375 | 72.5 | 36250
V043 | Vandværk 2 | Produktionsanlæg | Elanlæg og SRO-anlæg - vandværk, Elanlæg | m³/h. | 25 | 250 | #N/A | 727971.5625 | 29118.8625 | 72.5 | 18125
V043 | Vandværk 3 | Produktionsanlæg | Elanlæg og SRO-anlæg - vandværk, Elanlæg | m³/h. | 25 | 250 | #N/A | 727971.5625 | 29118.8625 | 72.5 | 18125
V043 | Vandværk 5 | Produktionsanlæg | Elanlæg og SRO-anlæg - vandværk, Elanlæg | m³/h. | 25 | 600 | #N/A | 1164754.5 | 46590.18 | 72.5 | 43500
V197 | Vandværk 1 | Produktionsanlæg | Elanlæg og SRO-anlæg - vandværk, Elanlæg | m³/h. | 25 | 90 | #N/A | 456393.6 | 18255.744 | 72.5 | 6525
V197 | Vandværk 2 | Produktionsanlæg | Elanlæg og SRO-anlæg - vandværk, Elanlæg | m³/h. | 25 | 44 | #N/A | 334688.64 | 13387.5456 | 72.5 | 3190
V197 | Vandværk 3 | Produktionsanlæg | Elanlæg og SRO-anlæg - vandværk, Elanlæg | m³/h. | 25 | 40 | #N/A | 304262.4 | 12170.496 | 72.5 | 2900
V197 | Vandværk 4 | Produktionsanlæg | Elanlæg og SRO-anlæg - vandværk, Elanlæg | m³/h. | 25 | 44 | #N/A | 334688.64 | 13387.5456 | 72.5 | 3190
V197 | Vandværk 5 | Produktionsanlæg | Elanlæg og SRO-anlæg - vandværk, Elanlæg | m³/h. | 25 | 85 | #N/A | 446885.4 | 17875.416 | 72.5 | 6162.5
V197 | Vandværk 6 | Produktionsanlæg | Elanlæg og SRO-anlæg - vandværk, Elanlæg | m³/h. | 25 | 20 | #N/A | 152131.2 | 6085.248 | 72.5 | 1450
V199 | Vandværk 1 | Produktionsanlæg | Elanlæg og SRO-anlæg - vandværk, Elanlæg | m³/h. | 25 | 1210 | #N/A | 1926004.7625 | 77040.1905 | 72.5 | 87725
V199 | Vandværk 2 | Produktionsanlæg | Elanlæg og SRO-anlæg - vandværk, Elanlæg | m³/h. | 25 | 1040 | #N/A | 1713853.05 | 68554.122 | 72.5 | 75400
V199 | Vandværk 3 | Produktionsanlæg | Elanlæg og SRO-anlæg - vandværk, Elanlæg | m³/h. | 25 | 780 | #N/A | 1389385.725 | 55575.429 | 72.5 | 56550
V199 | Vandværk 4 | Produktionsanlæg | Elanlæg og SRO-anlæg - vandværk, Elanlæg | m³/h. | 25 | 410 | #N/A | 927643.7625 | 37105.7505 | 72.5 | 29725
V199 | Vandværk 5 | Produktionsanlæg | Elanlæg og SRO-anlæg - vandværk, Elanlæg | m³/h. | 25 | 270 | #N/A | 752930.5875 | 30117.2235 | 72.5 | 19575
V199 | Vandværk 6 | Produktionsanlæg | Elanlæg og SRO-anlæg - vandværk, Elanlæg | m³/h. | 25 | 250 | #N/A | 727971.5625 | 29118.8625 | 72.5 | 18125
V199 | Vandværk 7 | Produktionsanlæg | Elanlæg og SRO-anlæg - vandværk, Elanlæg | m³/h. | 25 | 0 | #N/A | 0 | 0 | 72.5 | 0
V205 | Vandværk 1 | Produktionsanlæg | Elanlæg og SRO-anlæg - vandværk, Elanlæg | m³/h. | 25 | 150 | #N/A | 570492 | 22819.68 | 72.5 | 10875
V205 | Vandværk 2 | Produktionsanlæg | Elanlæg og SRO-anlæg - vandværk, Elanlæg | m³/h. | 25 | 150 | #N/A | 570492 | 22819.68 | 72.5 | 10875
V206 | Vandværk 1 | Produktionsanlæg | Elanlæg og SRO-anlæg - vandværk, Elanlæg | m³/h. | 25 | 300 | #N/A | 790369.125 | 31614.765 | 72.5 | 21750
V206 | Vandværk 2 | Produktionsanlæg | Elanlæg og SRO-anlæg - vandværk, Elanlæg | m³/h. | 25 | 500 | #N/A | 1039959.375 | 41598.375 | 72.5 | 36250
V206 | Vandværk 3 | Produktionsanlæg | Elanlæg og SRO-anlæg - vandværk, Elanlæg | m³/h. | 25 | 161 | #N/A | 591410.04 | 23656.4016 | 72.5 | 11672.5
V206 | Vandværk 4 | Produktionsanlæg | Elanlæg og SRO-anlæg - vandværk, Elanlæg | m³/h. | 25 | 740 | #N/A | 1339467.675 | 53578.707 | 72.5 | 53650
V206 | Vandværk 5 | Produktionsanlæg | Elanlæg og SRO-anlæg - vandværk, Elanlæg | m³/h. | 25 | 0 | #N/A | 0 | 0 | 72.5 | 0
V206 | Vandværk 6 | Produktionsanlæg | Elanlæg og SRO-anlæg - vandværk, Elanlæg | m³/h. | 25 | 0 | #N/A | 0 | 0 | 72.5 | 0
V207 | Vandværk 1 | Produktionsanlæg | Elanlæg og SRO-anlæg - vandværk, Elanlæg | m³/h. | 25 | 570 | #N/A | 1127315.9625 | 45092.6385 | 72.5 | 41325
V207 | Vandværk 2 | Produktionsanlæg | Elanlæg og SRO-anlæg - vandværk, Elanlæg | m³/h. | 25 | 300 | #N/A | 790369.125 | 31614.765 | 72.5 | 21750
V207 | Vandværk 3 | Produktionsanlæg | Elanlæg og SRO-anlæg - vandværk, Elanlæg | m³/h. | 25 | 175 | #N/A | 618033 | 24721.32 | 72.5 | 12687.5
V207 | Vandværk 4 | Produktionsanlæg | Elanlæg og SRO-anlæg - vandværk, Elanlæg | m³/h. | 25 | 120 | #N/A | 513442.8 | 20537.712 | 72.5 | 8700
V207 | Vandværk 5 | Produktionsanlæg | Elanlæg og SRO-anlæg - vandværk, Elanlæg | m³/h. | 25 | 40 | #N/A | 304262.4 | 12170.496 | 72.5 | 2900
V207 | Vandværk 6 | Produktionsanlæg | Elanlæg og SRO-anlæg - vandværk, Elanlæg | m³/h. | 25 | 8 | #N/A | 60852.48 | 2434.0992 | 72.5 | 580
V212 | Vandværk 1 | Produktionsanlæg | Elanlæg og SRO-anlæg - vandværk, Elanlæg | m³/h. | 25 | 85 | #N/A | 446885.4 | 17875.416 | 72.5 | 6162.5
V212 | Vandværk 2 | Produktionsanlæg | Elanlæg og SRO-anlæg - vandværk, Elanlæg | m³/h. | 25 | 70 | #N/A | 418360.8 | 16734.432 | 72.5 | 5075
V212 | Vandværk 4 | Produktionsanlæg | Elanlæg og SRO-anlæg - vandværk, Elanlæg | m³/h. | 25 | 450 | #N/A | 977561.8125 | 39102.4725 | 72.5 | 32625
V212 | Vandværk 5 | Produktionsanlæg | Elanlæg og SRO-anlæg - vandværk, Elanlæg | m³/h. | 25 | 145 | #N/A | 560983.8 | 22439.352 | 72.5 | 10512.5
V212 | Vandværk 6 | Produktionsanlæg | Elanlæg og SRO-anlæg - vandværk, Elanlæg | m³/h. | 25 | 60 | #N/A | 399344.4 | 15973.776 | 72.5 | 4350
V218 | Vandværk 1 | Produktionsanlæg | Elanlæg og SRO-anlæg - vandværk, Elanlæg | m³/h. | 25 | 100 | #N/A | 475410 | 19016.4 | 72.5 | 7250
V218 | Vandværk 2 | Produktionsanlæg | Elanlæg og SRO-anlæg - vandværk, Elanlæg | m³/h. | 25 | 150 | #N/A | 570492 | 22819.68 | 72.5 | 10875
V218 | Vandværk 3 | Produktionsanlæg | Elanlæg og SRO-anlæg - vandværk, Elanlæg | m³/h. | 25 | 250 | #N/A | 727971.5625 | 29118.8625 | 72.5 | 18125
V218 | Vandværk 4 | Produktionsanlæg | Elanlæg og SRO-anlæg - vandværk, Elanlæg | m³/h. | 25 | 500 | #N/A | 1039959.375 | 41598.375 | 72.5 | 36250
V218 | Vandværk 5 | Produktionsanlæg | Elanlæg og SRO-anlæg - vandværk, Elanlæg | m³/h. | 25 | 85 | #N/A | 446885.4 | 17875.416 | 72.5 | 6162.5
V218 | Vandværk 6 | Produktionsanlæg | Elanlæg og SRO-anlæg - vandværk, Elanlæg | m³/h. | 25 | 275 | #N/A | 759170.3438 | 30366.8138 | 72.5 | 19937.5
V218 | Vandværk 7 | Produktionsanlæg | Elanlæg og SRO-anlæg - vandværk, Elanlæg | m³/h. | 25 | 250 | #N/A | 727971.5625 | 29118.8625 | 72.5 | 18125
V218 | Vandværk 8 | Produktionsanlæg | Elanlæg og SRO-anlæg - vandværk, Elanlæg | m³/h. | 25 | 240 | #N/A | 715492.05 | 28619.682 | 72.5 | 17400
V218 | Vandværk 9 | Produktionsanlæg | Elanlæg og SRO-anlæg - vandværk, Elanlæg | m³/h. | 25 | 52 | #N/A | 384131.28 | 15365.2512 | 72.5 | 3770
V218 | Vandværk 10 | Produktionsanlæg | Elanlæg og SRO-anlæg - vandværk, Elanlæg | m³/h. | 25 | 32 | #N/A | 243409.92 | 9736.3968 | 72.5 | 2320
V218 | Vandværk 11 | Produktionsanlæg | Elanlæg og SRO-anlæg - vandværk, Elanlæg | m³/h. | 25 | 180 | #N/A | 627541.2 | 25101.648 | 72.5 | 13050
V218 | Vandværk 12 | Produktionsanlæg | Elanlæg og SRO-anlæg - vandværk, Elanlæg | m³/h. | 25 | 125 | #N/A | 522951 | 20918.04 | 72.5 | 9062.5
V218 | Vandværk 13 | Produktionsanlæg | Elanlæg og SRO-anlæg - vandværk, Elanlæg | m³/h. | 25 | 45 | #N/A | 342295.2 | 13691.808 | 72.5 | 3262.5
V218 | Vandværk 15 | Produktionsanlæg | Elanlæg og SRO-anlæg - vandværk, Elanlæg | m³/h. | 25 | 15 | #N/A | 114098.4 | 4563.936 | 72.5 | 1087.5
V218 | Vandværk 17 | Produktionsanlæg | Elanlæg og SRO-anlæg - vandværk, Elanlæg | m³/h. | 25 | 300 | #N/A | 790369.125 | 31614.765 | 72.5 | 21750
V218 | Vandværk 18 | Produktionsanlæg | Elanlæg og SRO-anlæg - vandværk, Elanlæg | m³/h. | 25 | 225 | #N/A | 696772.7812 | 27870.9113 | 72.5 | 16312.5
V218 | Vandværk 19 | Produktionsanlæg | Elanlæg og SRO-anlæg - vandværk, Elanlæg | m³/h. | 25 | 60 | #N/A | 399344.4 | 15973.776 | 72.5 | 4350
V218 | Vandværk 20 | Produktionsanlæg | Elanlæg og SRO-anlæg - vandværk, Elanlæg | m³/h. | 25 | 35 | #N/A | 266229.6 | 10649.184 | 72.5 | 2537.5
V218 | Vandværk 21 | Produktionsanlæg | Elanlæg og SRO-anlæg - vandværk, Elanlæg | m³/h. | 25 | 130 | #N/A | 532459.2 | 21298.368 | 72.5 | 9425
V218 | Vandværk 25 | Produktionsanlæg | Elanlæg og SRO-anlæg - vandværk, Elanlæg | m³/h. | 25 | 8 | #N/A | 60852.48 | 2434.0992 | 72.5 | 580
V218 | Vandværk 26 | Produktionsanlæg | Elanlæg og SRO-anlæg - vandværk, Elanlæg | m³/h. | 25 | 115 | #N/A | 503934.6 | 20157.384 | 72.5 | 8337.5
V218 | Vandværk 27 | Produktionsanlæg | Elanlæg og SRO-anlæg - vandværk, Elanlæg | m³/h. | 25 | 45 | #N/A | 342295.2 | 13691.808 | 72.5 | 3262.5
V218 | Vandværk 28 | Produktionsanlæg | Elanlæg og SRO-anlæg - vandværk, Elanlæg | m³/h. | 25 | 90 | #N/A | 456393.6 | 18255.744 | 72.5 | 6525
V220 | Vandværk 1 | Produktionsanlæg | Elanlæg og SRO-anlæg - vandværk, Elanlæg | m³/h. | 25 | 1940 | #N/A | 2837009.175 | 113480.367 | 72.5 | 140650
V220 | Vandværk 2 | Produktionsanlæg | Elanlæg og SRO-anlæg - vandværk, Elanlæg | m³/h. | 25 | 470 | #N/A | 1002520.8375 | 40100.8335 | 72.5 | 34075
V220 | Vandværk 3 | Produktionsanlæg | Elanlæg og SRO-anlæg - vandværk, Elanlæg | m³/h. | 25 | 1400 | #N/A | 2163115.5 | 86524.62 | 72.5 | 101500
V220 | Vandværk 4 | Produktionsanlæg | Elanlæg og SRO-anlæg - vandværk, Elanlæg | m³/h. | 25 | 544 | #N/A | 1094869.23 | 43794.7692 | 72.5 | 39440
V220 | Vandværk 6 | Produktionsanlæg | Elanlæg og SRO-anlæg - vandværk, Elanlæg | m³/h. | 25 | 1280 | #N/A | 2013361.35 | 80534.454 | 72.5 | 92800
V220 | Vandværk 7 | Produktionsanlæg | Elanlæg og SRO-anlæg - vandværk, Elanlæg | m³/h. | 25 | 700 | #N/A | 1289549.625 | 51581.985 | 72.5 | 50750
V220 | Vandværk 9 | Produktionsanlæg | Elanlæg og SRO-anlæg - vandværk, Elanlæg | m³/h. | 25 | 617 | #N/A | 1185969.6712 | 47438.7868 | 72.5 | 44732.5
V220 | Vandværk 10 | Produktionsanlæg | Elanlæg og SRO-anlæg - vandværk, Elanlæg | m³/h. | 25 | 430 | #N/A | 952602.7875 | 38104.1115 | 72.5 | 31175
V094 | Vandværk 1 | Produktionsanlæg | Elanlæg og SRO-anlæg - vandværk, SRO | m³/h. | 10 | 1 | #N/A | 5851.2 | 585.12 | 171.25 | 171.25
V094 | Vandværk 2 | Produktionsanlæg | Elanlæg og SRO-anlæg - vandværk, SRO | m³/h. | 10 | 1 | #N/A | 5851.2 | 585.12 | 171.25 | 171.25
V015 | Vandværk 1 | Produktionsanlæg | Elanlæg og SRO-anlæg - vandværk, SRO | m³/h. | 10 | 375 | #N/A | 404829.9 | 40482.99 | 171.25 | 64218.75
V015 | Vandværk 2 | Produktionsanlæg | Elanlæg og SRO-anlæg - vandværk, SRO | m³/h. | 10 | 300 | #N/A | 381790.8 | 38179.08 | 171.25 | 51375
V015 | Vandværk 3 | Produktionsanlæg | Elanlæg og SRO-anlæg - vandværk, SRO | m³/h. | 10 | 105 | #N/A | 314014.4 | 31401.44 | 171.25 | 17981.25
V021 | Vandværk 1 | Produktionsanlæg | Elanlæg og SRO-anlæg - vandværk, SRO | m³/h. | 10 | 540 | #N/A | 455515.92 | 45551.592 | 171.25 | 92475
V035 | Vandværk 1 | Produktionsanlæg | Elanlæg og SRO-anlæg - vandværk, SRO | m³/h. | 10 | 225 | #N/A | 358751.7 | 35875.17 | 171.25 | 38531.25
V035 | Vandværk 2 | Produktionsanlæg | Elanlæg og SRO-anlæg - vandværk, SRO | m³/h. | 10 | 200 | #N/A | 351072 | 35107.2 | 171.25 | 34250
V035 | Vandværk 3 | Produktionsanlæg | Elanlæg og SRO-anlæg - vandværk, SRO | m³/h. | 10 | 200 | #N/A | 351072 | 35107.2 | 171.25 | 34250
V044 | Vandværk 1 | Produktionsanlæg | Elanlæg og SRO-anlæg - vandværk, SRO | m³/h. | 10 | 500 | #N/A | 443228.4 | 44322.84 | 171.25 | 85625
V044 | Vandværk 2 | Produktionsanlæg | Elanlæg og SRO-anlæg - vandværk, SRO | m³/h. | 10 | 375 | #N/A | 404829.9 | 40482.99 | 171.25 | 64218.75
V044 | Vandværk 3 | Produktionsanlæg | Elanlæg og SRO-anlæg - vandværk, SRO | m³/h. | 10 | 290 | #N/A | 378718.92 | 37871.892 | 171.25 | 49662.5
V044 | Vandværk 4 | Produktionsanlæg | Elanlæg og SRO-anlæg - vandværk, SRO | m³/h. | 10 | 250 | #N/A | 366431.4 | 36643.14 | 171.25 | 42812.5
V044 | Vandværk 5 | Produktionsanlæg | Elanlæg og SRO-anlæg - vandværk, SRO | m³/h. | 10 | 300 | #N/A | 381790.8 | 38179.08 | 171.25 | 51375
V044 | Vandværk 6 | Produktionsanlæg | Elanlæg og SRO-anlæg - vandværk, SRO | m³/h. | 10 | 450 | #N/A | 427869 | 42786.9 | 171.25 | 77062.5
V044 | Vandværk 7 | Produktionsanlæg | Elanlæg og SRO-anlæg - vandværk, SRO | m³/h. | 10 | 310 | #N/A | 384862.68 | 38486.268 | 171.25 | 53087.5
V044 | Vandværk 8 | Produktionsanlæg | Elanlæg og SRO-anlæg - vandværk, SRO | m³/h. | 10 | 620 | #N/A | 480090.96 | 48009.096 | 171.25 | 106175
V044 | Vandværk 9 | Produktionsanlæg | Elanlæg og SRO-anlæg - vandværk, SRO | m³/h. | 10 | 1170 | #N/A | 649044.36 | 64904.436 | 171.25 | 200362.5
V044 | Vandværk 10 | Produktionsanlæg | Elanlæg og SRO-anlæg - vandværk, SRO | m³/h. | 10 | 120 | #N/A | 319865.6 | 31986.56 | 171.25 | 20550
V044 | Vandværk 11 | Produktionsanlæg | Elanlæg og SRO-anlæg - vandværk, SRO | m³/h. | 10 | 0 | #N/A | 0 | 0 | 171.25 | 0
V047 | Vandværk 1 | Produktionsanlæg | Elanlæg og SRO-anlæg - vandværk, SRO | m³/h. | 10 | 330 | #N/A | 391006.44 | 39100.644 | 171.25 | 56512.5
V047 | Vandværk 2 | Produktionsanlæg | Elanlæg og SRO-anlæg - vandværk, SRO | m³/h. | 10 | 300 | #N/A | 381790.8 | 38179.08 | 171.25 | 51375
V047 | Vandværk 3 | Produktionsanlæg | Elanlæg og SRO-anlæg - vandværk, SRO | m³/h. | 10 | 675 | #N/A | 496986.3 | 49698.63 | 171.25 | 115593.75
V125 | Vandværk 1 | Produktionsanlæg | Elanlæg og SRO-anlæg - vandværk, SRO | m³/h. | 10 | 100 | #N/A | 312064 | 31206.4 | 171.25 | 17125
V125 | Vandværk 2 | Produktionsanlæg | Elanlæg og SRO-anlæg - vandværk, SRO | m³/h. | 10 | 125 | #N/A | 321816 | 32181.6 | 171.25 | 21406.25
V125 | Vandværk 3 | Produktionsanlæg | Elanlæg og SRO-anlæg - vandværk, SRO | m³/h. | 10 | 100 | #N/A | 312064 | 31206.4 | 171.25 | 17125
V125 | Vandværk 4 | Produktionsanlæg | Elanlæg og SRO-anlæg - vandværk, SRO | m³/h. | 10 | 130 | #N/A | 323766.4 | 32376.64 | 171.25 | 22262.5
V155 | Vandværk 1 | Produktionsanlæg | Elanlæg og SRO-anlæg - vandværk, SRO | m³/h. | 10 | 900 | #N/A | 566103.6 | 56610.36 | 171.25 | 154125
V155 | Vandværk 2 | Produktionsanlæg | Elanlæg og SRO-anlæg - vandværk, SRO | m³/h. | 10 | 36 | #N/A | 210643.2 | 21064.32 | 171.25 | 6165
V155 | Vandværk 3 | Produktionsanlæg | Elanlæg og SRO-anlæg - vandværk, SRO | m³/h. | 10 | 150 | #N/A | 331568 | 33156.8 | 171.25 | 25687.5
V155 | Vandværk 4 | Produktionsanlæg | Elanlæg og SRO-anlæg - vandværk, SRO | m³/h. | 10 | 2100 | #N/A | 934729.2 | 93472.92 | 171.25 | 359625
V053 | Vandværk 1 | Produktionsanlæg | Elanlæg og SRO-anlæg - vandværk, SRO | m³/h. | 10 | 600 | #N/A | 473947.2 | 47394.72 | 171.25 | 102750
V053 | Vandværk 2 | Produktionsanlæg | Elanlæg og SRO-anlæg - vandværk, SRO | m³/h. | 10 | 520 | #N/A | 449372.16 | 44937.216 | 171.25 | 89050
V053 | Vandværk 3 | Produktionsanlæg | Elanlæg og SRO-anlæg - vandværk, SRO | m³/h. | 10 | 270 | #N/A | 372575.16 | 37257.516 | 171.25 | 46237.5
V053 | Vandværk 4 | Produktionsanlæg | Elanlæg og SRO-anlæg - vandværk, SRO | m³/h. | 10 | 264 | #N/A | 370732.032 | 37073.2032 | 171.25 | 45210
V054 | Vandværk 1 | Produktionsanlæg | Elanlæg og SRO-anlæg - vandværk, SRO | m³/h. | 10 | 200 | #N/A | 351072 | 35107.2 | 171.25 | 34250
V054 | Vandværk 2 | Produktionsanlæg | Elanlæg og SRO-anlæg - vandværk, SRO | m³/h. | 10 | 100 | #N/A | 312064 | 31206.4 | 171.25 | 17125
V055 | Vandværk 1 | Produktionsanlæg | Elanlæg og SRO-anlæg - vandværk, SRO | m³/h. | 10 | 400 | #N/A | 412509.6 | 41250.96 | 171.25 | 68500
V057 | Vandværk 1 | Produktionsanlæg | Elanlæg og SRO-anlæg - vandværk, SRO | m³/h. | 10 | 400 | #N/A | 412509.6 | 41250.96 | 171.25 | 68500
V057 | Vandværk 3 | Produktionsanlæg | Elanlæg og SRO-anlæg - vandværk, SRO | m³/h. | 10 | 900 | #N/A | 566103.6 | 56610.36 | 171.25 | 154125
V057 | Vandværk 4 | Produktionsanlæg | Elanlæg og SRO-anlæg - vandværk, SRO | m³/h. | 10 | 450 | #N/A | 427869 | 42786.9 | 171.25 | 77062.5
V057 | Vandværk 5 | Produktionsanlæg | Elanlæg og SRO-anlæg - vandværk, SRO | m³/h. | 10 | 150 | #N/A | 331568 | 33156.8 | 171.25 | 25687.5
V057 | Vandværk 6 | Produktionsanlæg | Elanlæg og SRO-anlæg - vandværk, SRO | m³/h. | 10 | 300 | #N/A | 381790.8 | 38179.08 | 171.25 | 51375
V058 | Vandværk 1 | Produktionsanlæg | Elanlæg og SRO-anlæg - vandværk, SRO | m³/h. | 10 | 215 | #N/A | 355679.82 | 35567.982 | 171.25 | 36818.75
V058 | Vandværk 2 | Produktionsanlæg | Elanlæg og SRO-anlæg - vandværk, SRO | m³/h. | 10 | 200 | #N/A | 351072 | 35107.2 | 171.25 | 34250
V058 | Vandværk 3 | Produktionsanlæg | Elanlæg og SRO-anlæg - vandværk, SRO | m³/h. | 10 | 165 | #N/A | 337419.2 | 33741.92 | 171.25 | 28256.25
V058 | Vandværk 4 | Produktionsanlæg | Elanlæg og SRO-anlæg - vandværk, SRO | m³/h. | 10 | 30 | #N/A | 175536 | 17553.6 | 171.25 | 5137.5
V058 | Vandværk 5 | Produktionsanlæg | Elanlæg og SRO-anlæg - vandværk, SRO | m³/h. | 10 | 165 | #N/A | 337419.2 | 33741.92 | 171.25 | 28256.25
V059 | Vandværk 1 | Produktionsanlæg | Elanlæg og SRO-anlæg - vandværk, SRO | m³/h. | 10 | 133 | #N/A | 324936.64 | 32493.664 | 171.25 | 22776.25
V059 | Vandværk 2 | Produktionsanlæg | Elanlæg og SRO-anlæg - vandværk, SRO | m³/h. | 10 | 923 | #N/A | 573168.924 | 57316.8924 | 171.25 | 158063.75
V059 | Vandværk 3 | Produktionsanlæg | Elanlæg og SRO-anlæg - vandværk, SRO | m³/h. | 10 | 199 | #N/A | 350681.92 | 35068.192 | 171.25 | 34078.75
V059 | Vandværk 4 | Produktionsanlæg | Elanlæg og SRO-anlæg - vandværk, SRO | m³/h. | 10 | 290 | #N/A | 378718.92 | 37871.892 | 171.25 | 49662.5
V059 | Vandværk 5 | Produktionsanlæg | Elanlæg og SRO-anlæg - vandværk, SRO | m³/h. | 10 | 657 | #N/A | 491456.916 | 49145.6916 | 171.25 | 112511.25
V061 | Vandværk 1 | Produktionsanlæg | Elanlæg og SRO-anlæg - vandværk, SRO | m³/h. | 10 | 550 | #N/A | 458587.8 | 45858.78 | 171.25 | 94187.5
V065 | Vandværk 1 | Produktionsanlæg | Elanlæg og SRO-anlæg - vandværk, SRO | m³/h. | 10 | 160 | #N/A | 335468.8 | 33546.88 | 171.25 | 27400
V065 | Vandværk 2 | Produktionsanlæg | Elanlæg og SRO-anlæg - vandværk, SRO | m³/h. | 10 | 100 | #N/A | 312064 | 31206.4 | 171.25 | 17125
V067 | Vandværk 1 | Produktionsanlæg | Elanlæg og SRO-anlæg - vandværk, SRO | m³/h. | 10 | 150 | #N/A | 331568 | 33156.8 | 171.25 | 25687.5
V067 | Vandværk 2 | Produktionsanlæg | Elanlæg og SRO-anlæg - vandværk, SRO | m³/h. | 10 | 100 | #N/A | 312064 | 31206.4 | 171.25 | 17125
V069 | Vandværk 1 | Produktionsanlæg | Elanlæg og SRO-anlæg - vandværk, SRO | m³/h. | 10 | 400 | #N/A | 412509.6 | 41250.96 | 171.25 | 68500
V069 | Vandværk 2 | Produktionsanlæg | Elanlæg og SRO-anlæg - vandværk, SRO | m³/h. | 10 | 300 | #N/A | 381790.8 | 38179.08 | 171.25 | 51375
V070 | Vandværk 1 | Produktionsanlæg | Elanlæg og SRO-anlæg - vandværk, SRO | m³/h. | 10 | 400 | #N/A | 412509.6 | 41250.96 | 171.25 | 68500
V070 | Vandværk 2 | Produktionsanlæg | Elanlæg og SRO-anlæg - vandværk, SRO | m³/h. | 10 | 24 | #N/A | 140428.8 | 14042.88 | 171.25 | 4110
V070 | Vandværk 3 | Produktionsanlæg | Elanlæg og SRO-anlæg - vandværk, SRO | m³/h. | 10 | 30 | #N/A | 175536 | 17553.6 | 171.25 | 5137.5
V070 | Vandværk 4 | Produktionsanlæg | Elanlæg og SRO-anlæg - vandværk, SRO | m³/h. | 10 | 24 | #N/A | 140428.8 | 14042.88 | 171.25 | 4110
V071 | Vandværk 1 | Produktionsanlæg | Elanlæg og SRO-anlæg - vandværk, SRO | m³/h. | 10 | 225 | #N/A | 358751.7 | 35875.17 | 171.25 | 38531.25
V071 | Vandværk 2 | Produktionsanlæg | Elanlæg og SRO-anlæg - vandværk, SRO | m³/h. | 10 | 300 | #N/A | 381790.8 | 38179.08 | 171.25 | 51375
V071 | Vandværk 3 | Produktionsanlæg | Elanlæg og SRO-anlæg - vandværk, SRO | m³/h. | 10 | 160 | #N/A | 335468.8 | 33546.88 | 171.25 | 27400
V080 | Vandværk 1 | Produktionsanlæg | Elanlæg og SRO-anlæg - vandværk, SRO | m³/h. | 10 | 900 | #N/A | 566103.6 | 56610.36 | 171.25 | 154125
V080 | Vandværk 18 | Produktionsanlæg | Elanlæg og SRO-anlæg - vandværk, SRO | m³/h. | 10 | 400 | #N/A | 412509.6 | 41250.96 | 171.25 | 68500
V081 | Vandværk 1 | Produktionsanlæg | Elanlæg og SRO-anlæg - vandværk, SRO | m³/h. | 10 | 350 | #N/A | 397150.2 | 39715.02 | 171.25 | 59937.5
V081 | Vandværk 2 | Produktionsanlæg | Elanlæg og SRO-anlæg - vandværk, SRO | m³/h. | 10 | 300 | #N/A | 381790.8 | 38179.08 | 171.25 | 51375
V081 | Vandværk 3 | Produktionsanlæg | Elanlæg og SRO-anlæg - vandværk, SRO | m³/h. | 10 | 80 | #N/A | 304262.4 | 30426.24 | 171.25 | 13700
V085 | Vandværk 1 | Produktionsanlæg | Elanlæg og SRO-anlæg - vandværk, SRO | m³/h. | 10 | 0 | #N/A | 0 | 0 | 171.25 | 0
V085 | Vandværk 2 | Produktionsanlæg | Elanlæg og SRO-anlæg - vandværk, SRO | m³/h. | 10 | 200 | #N/A | 351072 | 35107.2 | 171.25 | 34250
V085 | Vandværk 3 | Produktionsanlæg | Elanlæg og SRO-anlæg - vandværk, SRO | m³/h. | 10 | 50 | #N/A | 292560 | 29256 | 171.25 | 8562.5
V085 | Vandværk 4 | Produktionsanlæg | Elanlæg og SRO-anlæg - vandværk, SRO | m³/h. | 10 | 180 | #N/A | 343270.4 | 34327.04 | 171.25 | 30825
V085 | Vandværk 5 | Produktionsanlæg | Elanlæg og SRO-anlæg - vandværk, SRO | m³/h. | 10 | 450 | #N/A | 427869 | 42786.9 | 171.25 | 77062.5
V086 | Vandværk 1 Vridsløelille | Produktionsanlæg | Elanlæg og SRO-anlæg - vandværk, SRO | m³/h. | 10 | 100 | #N/A | 312064 | 31206.4 | 171.25 | 17125
V087 | Vandværk 1 Brøndby Vester | Produktionsanlæg | Elanlæg og SRO-anlæg - vandværk, SRO | m³/h. | 10 | 450 | #N/A | 427869 | 42786.9 | 171.25 | 77062.5
V087 | Vandværk 2 Brøndby Øster (fungerer som trykforøger) | Produktionsanlæg | Elanlæg og SRO-anlæg - vandværk, SRO | m³/h. | 10 | 200 | #N/A | 351072 | 35107.2 | 171.25 | 34250
V090 | Vandværk 1 | Produktionsanlæg | Elanlæg og SRO-anlæg - vandværk, SRO | m³/h. | 10 | 210 | #N/A | 354143.88 | 35414.388 | 171.25 | 35962.5
V091 | Vandværk 1 | Produktionsanlæg | Elanlæg og SRO-anlæg - vandværk, SRO | m³/h. | 10 | 1041 | #N/A | 609417.108 | 60941.7108 | 171.25 | 178271.25
V091 | Vandværk 2 | Produktionsanlæg | Elanlæg og SRO-anlæg - vandværk, SRO | m³/h. | 10 | 2125 | #N/A | 942408.9 | 94240.89 | 171.25 | 363906.25
V091 | Vandværk 3 | Produktionsanlæg | Elanlæg og SRO-anlæg - vandværk, SRO | m³/h. | 10 | 640 | #N/A | 486234.72 | 48623.472 | 171.25 | 109600
V091 | Vandværk 4 | Produktionsanlæg | Elanlæg og SRO-anlæg - vandværk, SRO | m³/h. | 10 | 2375 | #N/A | 1019205.9 | 101920.59 | 171.25 | 406718.75
V091 | Vandværk 5 | Produktionsanlæg | Elanlæg og SRO-anlæg - vandværk, SRO | m³/h. | 10 | 1875 | #N/A | 865611.9 | 86561.19 | 171.25 | 321093.75
V091 | Vandværk 6 | Produktionsanlæg | Elanlæg og SRO-anlæg - vandværk, SRO | m³/h. | 10 | 2208 | #N/A | 967905.504 | 96790.5504 | 171.25 | 378120
V091 | Vandværk 7 | Produktionsanlæg | Elanlæg og SRO-anlæg - vandværk, SRO | m³/h. | 10 | 1416 | #N/A | 724612.608 | 72461.2608 | 171.25 | 242490
V092 | Vandværk 1 Rødovre vandværk | Produktionsanlæg | Elanlæg og SRO-anlæg - vandværk, SRO | m³/h. | 10 | 200 | #N/A | 351072 | 35107.2 | 171.25 | 34250
V092 | Vandværk 2 Espevang | Produktionsanlæg | Elanlæg og SRO-anlæg - vandværk, SRO | m³/h. | 10 | 120 | #N/A | 319865.6 | 31986.56 | 171.25 | 20550
V144 | Vandværk 1 | Produktionsanlæg | Elanlæg og SRO-anlæg - vandværk, SRO | m³/h. | 10 | 300 | #N/A | 381790.8 | 38179.08 | 171.25 | 51375
V144 | Vandværk 2 | Produktionsanlæg | Elanlæg og SRO-anlæg - vandværk, SRO | m³/h. | 10 | 360 | #N/A | 400222.08 | 40022.208 | 171.25 | 61650
V120 | Vandværk 1 | Produktionsanlæg | Elanlæg og SRO-anlæg - vandværk, SRO | m³/h. | 10 | 520 | #N/A | 449372.16 | 44937.216 | 171.25 | 89050
V120 | Vandværk 2 | Produktionsanlæg | Elanlæg og SRO-anlæg - vandværk, SRO | m³/h. | 10 | 320 | #N/A | 387934.56 | 38793.456 | 171.25 | 54800
V120 | Vandværk 3 | Produktionsanlæg | Elanlæg og SRO-anlæg - vandværk, SRO | m³/h. | 10 | 451 | #N/A | 428176.188 | 42817.6188 | 171.25 | 77233.75
V120 | Vandværk 4 | Produktionsanlæg | Elanlæg og SRO-anlæg - vandværk, SRO | m³/h. | 10 | 86 | #N/A | 306602.88 | 30660.288 | 171.25 | 14727.5
V120 | Vandværk 5 | Produktionsanlæg | Elanlæg og SRO-anlæg - vandværk, SRO | m³/h. | 10 | 132 | #N/A | 324546.56 | 32454.656 | 171.25 | 22605
V120 | Vandværk 6 | Produktionsanlæg | Elanlæg og SRO-anlæg - vandværk, SRO | m³/h. | 10 | 50 | #N/A | 292560 | 29256 | 171.25 | 8562.5
V098 | Vandværk 1 | Produktionsanlæg | Elanlæg og SRO-anlæg - vandværk, SRO | m³/h. | 10 | 135 | #N/A | 325716.8 | 32571.68 | 171.25 | 23118.75
V116 | Vandværk 1 | Produktionsanlæg | Elanlæg og SRO-anlæg - vandværk, SRO | m³/h. | 10 | 450 | #N/A | 427869 | 42786.9 | 171.25 | 77062.5
V116 | Vandværk 2 | Produktionsanlæg | Elanlæg og SRO-anlæg - vandværk, SRO | m³/h. | 10 | 125 | #N/A | 321816 | 32181.6 | 171.25 | 21406.25
V191 | Vandværk 1 | Produktionsanlæg | Elanlæg og SRO-anlæg - vandværk, SRO | m³/h. | 10 | 545 | #N/A | 457051.86 | 45705.186 | 171.25 | 93331.25
V106 | Vandværk 1 | Produktionsanlæg | Elanlæg og SRO-anlæg - vandværk, SRO | m³/h. | 10 | 250 | #N/A | 366431.4 | 36643.14 | 171.25 | 42812.5
V106 | Vandværk 2 | Produktionsanlæg | Elanlæg og SRO-anlæg - vandværk, SRO | m³/h. | 10 | 125 | #N/A | 321816 | 32181.6 | 171.25 | 21406.25
V106 | Vandværk 3 | Produktionsanlæg | Elanlæg og SRO-anlæg - vandværk, SRO | m³/h. | 10 | 450 | #N/A | 427869 | 42786.9 | 171.25 | 77062.5
V113 | Vandværk 1 | Produktionsanlæg | Elanlæg og SRO-anlæg - vandværk, SRO | m³/h. | 10 | 198 | #N/A | 350291.84 | 35029.184 | 171.25 | 33907.5
V113 | Vandværk 2 | Produktionsanlæg | Elanlæg og SRO-anlæg - vandværk, SRO | m³/h. | 10 | 4 | #N/A | 23404.8 | 2340.48 | 171.25 | 685
V113 | Vandværk 3 | Produktionsanlæg | Elanlæg og SRO-anlæg - vandværk, SRO | m³/h. | 10 | 240 | #N/A | 363359.52 | 36335.952 | 171.25 | 41100
V181 | Vandværk 1 | Produktionsanlæg | Elanlæg og SRO-anlæg - vandværk, SRO | m³/h. | 10 | 200 | #N/A | 351072 | 35107.2 | 171.25 | 34250
V181 | Vandværk 2 | Produktionsanlæg | Elanlæg og SRO-anlæg - vandværk, SRO | m³/h. | 10 | 90 | #N/A | 308163.2 | 30816.32 | 171.25 | 15412.5
V181 | Vandværk 3 | Produktionsanlæg | Elanlæg og SRO-anlæg - vandværk, SRO | m³/h. | 10 | 200 | #N/A | 351072 | 35107.2 | 171.25 | 34250
V181 | Vandværk 4 | Produktionsanlæg | Elanlæg og SRO-anlæg - vandværk, SRO | m³/h. | 10 | 250 | #N/A | 366431.4 | 36643.14 | 171.25 | 42812.5
V181 | Vandværk 5 | Produktionsanlæg | Elanlæg og SRO-anlæg - vandværk, SRO | m³/h. | 10 | 180 | #N/A | 343270.4 | 34327.04 | 171.25 | 30825
V181 | Vandværk 6 | Produktionsanlæg | Elanlæg og SRO-anlæg - vandværk, SRO | m³/h. | 10 | 120 | #N/A | 319865.6 | 31986.56 | 171.25 | 20550
V111 | Vandværk 1 | Produktionsanlæg | Elanlæg og SRO-anlæg - vandværk, SRO | m³/h. | 10 | 140 | #N/A | 327667.2 | 32766.72 | 171.25 | 23975
V154 | Vandværk 1 | Produktionsanlæg | Elanlæg og SRO-anlæg - vandværk, SRO | m³/h. | 10 | 208 | #N/A | 353529.504 | 35352.9504 | 171.25 | 35620
V154 | Vandværk 2 | Produktionsanlæg | Elanlæg og SRO-anlæg - vandværk, SRO | m³/h. | 10 | 208 | #N/A | 353529.504 | 35352.9504 | 171.25 | 35620
V154 | Vandværk 3 | Produktionsanlæg | Elanlæg og SRO-anlæg - vandværk, SRO | m³/h. | 10 | 54 | #N/A | 294120.32 | 29412.032 | 171.25 | 9247.5
V154 | Vandværk 4 | Produktionsanlæg | Elanlæg og SRO-anlæg - vandværk, SRO | m³/h. | 10 | 600 | #N/A | 473947.2 | 47394.72 | 171.25 | 102750
V126 | Vandværk 1 | Produktionsanlæg | Elanlæg og SRO-anlæg - vandværk, SRO | m³/h. | 10 | 150 | #N/A | 331568 | 33156.8 | 171.25 | 25687.5
V126 | Vandværk 2 | Produktionsanlæg | Elanlæg og SRO-anlæg - vandværk, SRO | m³/h. | 10 | 120 | #N/A | 319865.6 | 31986.56 | 171.25 | 20550
V112 | Vandværk 1 | Produktionsanlæg | Elanlæg og SRO-anlæg - vandværk, SRO | m³/h. | 10 | 820 | #N/A | 541528.56 | 54152.856 | 171.25 | 140425
V112 | Vandværk 2 | Produktionsanlæg | Elanlæg og SRO-anlæg - vandværk, SRO | m³/h. | 10 | 360 | #N/A | 400222.08 | 40022.208 | 171.25 | 61650
V132 | Vandværk 1 | Produktionsanlæg | Elanlæg og SRO-anlæg - vandværk, SRO | m³/h. | 10 | 32 | #N/A | 187238.4 | 18723.84 | 171.25 | 5480
V132 | Vandværk 2 | Produktionsanlæg | Elanlæg og SRO-anlæg - vandværk, SRO | m³/h. | 10 | 400 | #N/A | 412509.6 | 41250.96 | 171.25 | 68500
V132 | Vandværk 3 | Produktionsanlæg | Elanlæg og SRO-anlæg - vandværk, SRO | m³/h. | 10 | 295 | #N/A | 380254.86 | 38025.486 | 171.25 | 50518.75
V132 | Vandværk 5 | Produktionsanlæg | Elanlæg og SRO-anlæg - vandværk, SRO | m³/h. | 10 | 380 | #N/A | 406365.84 | 40636.584 | 171.25 | 65075
V132 | Vandværk 6 | Produktionsanlæg | Elanlæg og SRO-anlæg - vandværk, SRO | m³/h. | 10 | 0 | #N/A | 0 | 0 | 171.25 | 0
V132 | Vandværk 9 | Produktionsanlæg | Elanlæg og SRO-anlæg - vandværk, SRO | m³/h. | 10 | 32 | #N/A | 187238.4 | 18723.84 | 171.25 | 5480
V132 | Vandværk 10 | Produktionsanlæg | Elanlæg og SRO-anlæg - vandværk, SRO | m³/h. | 10 | 16 | #N/A | 93619.2 | 9361.92 | 171.25 | 2740
V132 | Vandværk 10 | Produktionsanlæg | Elanlæg og SRO-anlæg - vandværk, SRO | m³/h. | 10 | 20 | #N/A | 117024 | 11702.4 | 171.25 | 3425
V133 | Vandværk 1 | Produktionsanlæg | Elanlæg og SRO-anlæg - vandværk, SRO | m³/h. | 10 | 130 | #N/A | 323766.4 | 32376.64 | 171.25 | 22262.5
V133 | Vandværk 2 | Produktionsanlæg | Elanlæg og SRO-anlæg - vandværk, SRO | m³/h. | 10 | 325 | #N/A | 389470.5 | 38947.05 | 171.25 | 55656.25
V133 | Vandværk 3 | Produktionsanlæg | Elanlæg og SRO-anlæg - vandværk, SRO | m³/h. | 10 | 60 | #N/A | 296460.8 | 29646.08 | 171.25 | 10275
V133 | Vandværk 4 | Produktionsanlæg | Elanlæg og SRO-anlæg - vandværk, SRO | m³/h. | 10 | 60 | #N/A | 296460.8 | 29646.08 | 171.25 | 10275
V133 | Vandværk 5 | Produktionsanlæg | Elanlæg og SRO-anlæg - vandværk, SRO | m³/h. | 10 | 270 | #N/A | 372575.16 | 37257.516 | 171.25 | 46237.5
V136 | Vandværk 1 | Produktionsanlæg | Elanlæg og SRO-anlæg - vandværk, SRO | m³/h. | 10 | 470 | #N/A | 434012.76 | 43401.276 | 171.25 | 80487.5
V136 | Vandværk 2 | Produktionsanlæg | Elanlæg og SRO-anlæg - vandværk, SRO | m³/h. | 10 | 300 | #N/A | 381790.8 | 38179.08 | 171.25 | 51375
V137 | Vandværk 1 | Produktionsanlæg | Elanlæg og SRO-anlæg - vandværk, SRO | m³/h. | 10 | 6546 | #N/A | 2300487.048 | 230048.7048 | 171.25 | 1121002.5
V137 | Vandværk 2 | Produktionsanlæg | Elanlæg og SRO-anlæg - vandværk, SRO | m³/h. | 10 | 500 | #N/A | 443228.4 | 44322.84 | 171.25 | 85625
V137 | Vandværk 3 | Produktionsanlæg | Elanlæg og SRO-anlæg - vandværk, SRO | m³/h. | 10 | 70 | #N/A | 300361.6 | 30036.16 | 171.25 | 11987.5
V068 | Vandværk 1 | Produktionsanlæg | Elanlæg og SRO-anlæg - vandværk, SRO | m³/h. | 10 | 700 | #N/A | 504666 | 50466.6 | 171.25 | 119875
V068 | Vandværk 2 | Produktionsanlæg | Elanlæg og SRO-anlæg - vandværk, SRO | m³/h. | 10 | 250 | #N/A | 366431.4 | 36643.14 | 171.25 | 42812.5
V068 | Vandværk 3 | Produktionsanlæg | Elanlæg og SRO-anlæg - vandværk, SRO | m³/h. | 10 | 400 | #N/A | 412509.6 | 41250.96 | 171.25 | 68500
V068 | Vandværk 4 | Produktionsanlæg | Elanlæg og SRO-anlæg - vandværk, SRO | m³/h. | 10 | 250 | #N/A | 366431.4 | 36643.14 | 171.25 | 42812.5
V068 | Vandværk 5 | Produktionsanlæg | Elanlæg og SRO-anlæg - vandværk, SRO | m³/h. | 10 | 300 | #N/A | 381790.8 | 38179.08 | 171.25 | 51375
V068 | Vandværk 6 | Produktionsanlæg | Elanlæg og SRO-anlæg - vandværk, SRO | m³/h. | 10 | 200 | #N/A | 351072 | 35107.2 | 171.25 | 34250
V068 | Vandværk 7 | Produktionsanlæg | Elanlæg og SRO-anlæg - vandværk, SRO | m³/h. | 10 | 60 | #N/A | 296460.8 | 29646.08 | 171.25 | 10275
V153 | Vandværk 1 | Produktionsanlæg | Elanlæg og SRO-anlæg - vandværk, SRO | m³/h. | 10 | 500 | #N/A | 443228.4 | 44322.84 | 171.25 | 85625
V153 | Vandværk 3 | Produktionsanlæg | Elanlæg og SRO-anlæg - vandværk, SRO | m³/h. | 10 | 300 | #N/A | 381790.8 | 38179.08 | 171.25 | 51375
V153 | Vandværk 4 | Produktionsanlæg | Elanlæg og SRO-anlæg - vandværk, SRO | m³/h. | 10 | 300 | #N/A | 381790.8 | 38179.08 | 171.25 | 51375
V153 | Vandværk 6 | Produktionsanlæg | Elanlæg og SRO-anlæg - vandværk, SRO | m³/h. | 10 | 500 | #N/A | 443228.4 | 44322.84 | 171.25 | 85625
V153 | Vandværk 7 | Produktionsanlæg | Elanlæg og SRO-anlæg - vandværk, SRO | m³/h. | 10 | 350 | #N/A | 397150.2 | 39715.02 | 171.25 | 59937.5
V153 | Vandværk 8 | Produktionsanlæg | Elanlæg og SRO-anlæg - vandværk, SRO | m³/h. | 10 | 60 | #N/A | 296460.8 | 29646.08 | 171.25 | 10275
V153 | Vandværk 9 | Produktionsanlæg | Elanlæg og SRO-anlæg - vandværk, SRO | m³/h. | 10 | 50 | #N/A | 292560 | 29256 | 171.25 | 8562.5
V153 | Vandværk 10 | Produktionsanlæg | Elanlæg og SRO-anlæg - vandværk, SRO | m³/h. | 10 | 400 | #N/A | 412509.6 | 41250.96 | 171.25 | 68500
V156 | Vandværk 1 | Produktionsanlæg | Elanlæg og SRO-anlæg - vandværk, SRO | m³/h. | 10 | 560 | #N/A | 461659.68 | 46165.968 | 171.25 | 95900
V156 | Vandværk 2 | Produktionsanlæg | Elanlæg og SRO-anlæg - vandværk, SRO | m³/h. | 10 | 445 | #N/A | 426333.06 | 42633.306 | 171.25 | 76206.25
V156 | Vandværk 3 | Produktionsanlæg | Elanlæg og SRO-anlæg - vandværk, SRO | m³/h. | 10 | 460 | #N/A | 430940.88 | 43094.088 | 171.25 | 78775
V160 | Vandværk 1 | Produktionsanlæg | Elanlæg og SRO-anlæg - vandværk, SRO | m³/h. | 10 | 250 | #N/A | 366431.4 | 36643.14 | 171.25 | 42812.5
V160 | Vandværk 2 | Produktionsanlæg | Elanlæg og SRO-anlæg - vandværk, SRO | m³/h. | 10 | 180 | #N/A | 343270.4 | 34327.04 | 171.25 | 30825
V160 | Vandværk 3 | Produktionsanlæg | Elanlæg og SRO-anlæg - vandværk, SRO | m³/h. | 10 | 200 | #N/A | 351072 | 35107.2 | 171.25 | 34250
V162 | Vandværk 1 | Produktionsanlæg | Elanlæg og SRO-anlæg - vandværk, SRO | m³/h. | 10 | 2380 | #N/A | 1020741.84 | 102074.184 | 171.25 | 407575
V162 | Vandværk 2 | Produktionsanlæg | Elanlæg og SRO-anlæg - vandværk, SRO | m³/h. | 10 | 35 | #N/A | 204792 | 20479.2 | 171.25 | 5993.75
V162 | Vandværk 3 | Produktionsanlæg | Elanlæg og SRO-anlæg - vandværk, SRO | m³/h. | 10 | 220 | #N/A | 357215.76 | 35721.576 | 171.25 | 37675
V164 | Vandværk 1 | Produktionsanlæg | Elanlæg og SRO-anlæg - vandværk, SRO | m³/h. | 10 | 1000 | #N/A | 596822.4 | 59682.24 | 171.25 | 171250
V164 | Vandværk 2 | Produktionsanlæg | Elanlæg og SRO-anlæg - vandværk, SRO | m³/h. | 10 | 1000 | #N/A | 596822.4 | 59682.24 | 171.25 | 171250
V198 | Vandværk 1 | Produktionsanlæg | Elanlæg og SRO-anlæg - vandværk, SRO | m³/h. | 10 | 700 | #N/A | 504666 | 50466.6 | 171.25 | 119875
V198 | Vandværk 2 | Produktionsanlæg | Elanlæg og SRO-anlæg - vandværk, SRO | m³/h. | 10 | 700 | #N/A | 504666 | 50466.6 | 171.25 | 119875
V198 | Vandværk 3 | Produktionsanlæg | Elanlæg og SRO-anlæg - vandværk, SRO | m³/h. | 10 | 230 | #N/A | 360287.64 | 36028.764 | 171.25 | 39387.5
V198 | Vandværk 4 | Produktionsanlæg | Elanlæg og SRO-anlæg - vandværk, SRO | m³/h. | 10 | 45 | #N/A | 263304 | 26330.4 | 171.25 | 7706.25
V165 | Vandværk 1 | Produktionsanlæg | Elanlæg og SRO-anlæg - vandværk, SRO | m³/h. | 10 | 500 | #N/A | 443228.4 | 44322.84 | 171.25 | 85625
V165 | Vandværk 2 | Produktionsanlæg | Elanlæg og SRO-anlæg - vandværk, SRO | m³/h. | 10 | 200 | #N/A | 351072 | 35107.2 | 171.25 | 34250
V165 | Vandværk 3 | Produktionsanlæg | Elanlæg og SRO-anlæg - vandværk, SRO | m³/h. | 10 | 375 | #N/A | 404829.9 | 40482.99 | 171.25 | 64218.75
V165 | Vandværk 4 | Produktionsanlæg | Elanlæg og SRO-anlæg - vandværk, SRO | m³/h. | 10 | 90 | #N/A | 308163.2 | 30816.32 | 171.25 | 15412.5
V165 | Vandværk 5 | Produktionsanlæg | Elanlæg og SRO-anlæg - vandværk, SRO | m³/h. | 10 | 450 | #N/A | 427869 | 42786.9 | 171.25 | 77062.5
V166 | Vandværk 1 | Produktionsanlæg | Elanlæg og SRO-anlæg - vandværk, SRO | m³/h. | 10 | 80 | #N/A | 304262.4 | 30426.24 | 171.25 | 13700
V166 | Vandværk 2 | Produktionsanlæg | Elanlæg og SRO-anlæg - vandværk, SRO | m³/h. | 10 | 200 | #N/A | 351072 | 35107.2 | 171.25 | 34250
V166 | Vandværk 3 | Produktionsanlæg | Elanlæg og SRO-anlæg - vandværk, SRO | m³/h. | 10 | 35 | #N/A | 204792 | 20479.2 | 171.25 | 5993.75
V166 | Vandværk 4 | Produktionsanlæg | Elanlæg og SRO-anlæg - vandværk, SRO | m³/h. | 10 | 120 | #N/A | 319865.6 | 31986.56 | 171.25 | 20550
V166 | Vandværk 5 | Produktionsanlæg | Elanlæg og SRO-anlæg - vandværk, SRO | m³/h. | 10 | 10 | #N/A | 58512 | 5851.2 | 171.25 | 1712.5
V167 | Vandværk 1 | Produktionsanlæg | Elanlæg og SRO-anlæg - vandværk, SRO | m³/h. | 10 | 600 | #N/A | 473947.2 | 47394.72 | 171.25 | 102750
V167 | Vandværk 2 | Produktionsanlæg | Elanlæg og SRO-anlæg - vandværk, SRO | m³/h. | 10 | 80 | #N/A | 304262.4 | 30426.24 | 171.25 | 13700
V167 | Vandværk 3 | Produktionsanlæg | Elanlæg og SRO-anlæg - vandværk, SRO | m³/h. | 10 | 160 | #N/A | 335468.8 | 33546.88 | 171.25 | 27400
V167 | Vandværk 4 | Produktionsanlæg | Elanlæg og SRO-anlæg - vandværk, SRO | m³/h. | 10 | 5 | #N/A | 29256 | 2925.6 | 171.25 | 856.25
V167 | Vandværk 5 | Produktionsanlæg | Elanlæg og SRO-anlæg - vandværk, SRO | m³/h. | 10 | 50 | #N/A | 292560 | 29256 | 171.25 | 8562.5
V167 | Vandværk 6 | Produktionsanlæg | Elanlæg og SRO-anlæg - vandværk, SRO | m³/h. | 10 | 17 | #N/A | 99470.4 | 9947.04 | 171.25 | 2911.25
V167 | Vandværk 7 | Produktionsanlæg | Elanlæg og SRO-anlæg - vandværk, SRO | m³/h. | 10 | 20 | #N/A | 117024 | 11702.4 | 171.25 | 3425
V167 | Vandværk 8 | Produktionsanlæg | Elanlæg og SRO-anlæg - vandværk, SRO | m³/h. | 10 | 50 | #N/A | 292560 | 29256 | 171.25 | 8562.5
V167 | Vandværk 9 | Produktionsanlæg | Elanlæg og SRO-anlæg - vandværk, SRO | m³/h. | 10 | 20 | #N/A | 117024 | 11702.4 | 171.25 | 3425
V167 | Vandværk 10 | Produktionsanlæg | Elanlæg og SRO-anlæg - vandværk, SRO | m³/h. | 10 | 17 | #N/A | 99470.4 | 9947.04 | 171.25 | 2911.25
V174 | Vandværk 1 | Produktionsanlæg | Elanlæg og SRO-anlæg - vandværk, SRO | m³/h. | 10 | 240 | #N/A | 363359.52 | 36335.952 | 171.25 | 41100
V174 | Vandværk 2 | Produktionsanlæg | Elanlæg og SRO-anlæg - vandværk, SRO | m³/h. | 10 | 603 | #N/A | 474868.764 | 47486.8764 | 171.25 | 103263.75
V178 | Vandværk 1 | Produktionsanlæg | Elanlæg og SRO-anlæg - vandværk, SRO | m³/h. | 10 | 500 | #N/A | 443228.4 | 44322.84 | 171.25 | 85625
V178 | Vandværk 2 | Produktionsanlæg | Elanlæg og SRO-anlæg - vandværk, SRO | m³/h. | 10 | 285 | #N/A | 377182.98 | 37718.298 | 171.25 | 48806.25
V178 | Vandværk 3 | Produktionsanlæg | Elanlæg og SRO-anlæg - vandværk, SRO | m³/h. | 10 | 300 | #N/A | 381790.8 | 38179.08 | 171.25 | 51375
V178 | Vandværk 4 | Produktionsanlæg | Elanlæg og SRO-anlæg - vandværk, SRO | m³/h. | 10 | 15 | #N/A | 87768 | 8776.8 | 171.25 | 2568.75
V178 | Vandværk 5 | Produktionsanlæg | Elanlæg og SRO-anlæg - vandværk, SRO | m³/h. | 10 | 15 | #N/A | 87768 | 8776.8 | 171.25 | 2568.75
V178 | Vandværk 6 | Produktionsanlæg | Elanlæg og SRO-anlæg - vandværk, SRO | m³/h. | 10 | 25 | #N/A | 146280 | 14628 | 171.25 | 4281.25
V027 | Vandværk 1 | Produktionsanlæg | Elanlæg og SRO-anlæg - vandværk, SRO | m³/h. | 10 | 350 | #N/A | 397150.2 | 39715.02 | 171.25 | 59937.5
V027 | Vandværk 2 | Produktionsanlæg | Elanlæg og SRO-anlæg - vandværk, SRO | m³/h. | 10 | 120 | #N/A | 319865.6 | 31986.56 | 171.25 | 20550
V027 | Vandværk 3 | Produktionsanlæg | Elanlæg og SRO-anlæg - vandværk, SRO | m³/h. | 10 | 140 | #N/A | 327667.2 | 32766.72 | 171.25 | 23975
V027 | Vandværk 4 | Produktionsanlæg | Elanlæg og SRO-anlæg - vandværk, SRO | m³/h. | 10 | 60 | #N/A | 296460.8 | 29646.08 | 171.25 | 10275
V184 | Vandværk 1 | Produktionsanlæg | Elanlæg og SRO-anlæg - vandværk, SRO | m³/h. | 10 | 540 | #N/A | 455515.92 | 45551.592 | 171.25 | 92475
V184 | Vandværk 2 | Produktionsanlæg | Elanlæg og SRO-anlæg - vandværk, SRO | m³/h. | 10 | 21 | #N/A | 122875.2 | 12287.52 | 171.25 | 3596.25
V184 | Vandværk 3 | Produktionsanlæg | Elanlæg og SRO-anlæg - vandværk, SRO | m³/h. | 10 | 84 | #N/A | 305822.72 | 30582.272 | 171.25 | 14385
V184 | Vandværk 4 | Produktionsanlæg | Elanlæg og SRO-anlæg - vandværk, SRO | m³/h. | 10 | 120 | #N/A | 319865.6 | 31986.56 | 171.25 | 20550
V184 | Vandværk 5 | Produktionsanlæg | Elanlæg og SRO-anlæg - vandværk, SRO | m³/h. | 10 | 130 | #N/A | 323766.4 | 32376.64 | 171.25 | 22262.5
V184 | Vandværk 6 | Produktionsanlæg | Elanlæg og SRO-anlæg - vandværk, SRO | m³/h. | 10 | 120 | #N/A | 319865.6 | 31986.56 | 171.25 | 20550
V188 | Vandværk 1 | Produktionsanlæg | Elanlæg og SRO-anlæg - vandværk, SRO | m³/h. | 10 | 300 | #N/A | 381790.8 | 38179.08 | 171.25 | 51375
V188 | Vandværk 2 | Produktionsanlæg | Elanlæg og SRO-anlæg - vandværk, SRO | m³/h. | 10 | 240 | #N/A | 363359.52 | 36335.952 | 171.25 | 41100
V188 | Vandværk 3 | Produktionsanlæg | Elanlæg og SRO-anlæg - vandværk, SRO | m³/h. | 10 | 250 | #N/A | 366431.4 | 36643.14 | 171.25 | 42812.5
V188 | Vandværk 4 | Produktionsanlæg | Elanlæg og SRO-anlæg - vandværk, SRO | m³/h. | 10 | 400 | #N/A | 412509.6 | 41250.96 | 171.25 | 68500
V188 | Vandværk 5 | Produktionsanlæg | Elanlæg og SRO-anlæg - vandværk, SRO | m³/h. | 10 | 300 | #N/A | 381790.8 | 38179.08 | 171.25 | 51375
V188 | Vandværk 6 | Produktionsanlæg | Elanlæg og SRO-anlæg - vandværk, SRO | m³/h. | 10 | 300 | #N/A | 381790.8 | 38179.08 | 171.25 | 51375
V188 | Vandværk 7 | Produktionsanlæg | Elanlæg og SRO-anlæg - vandværk, SRO | m³/h. | 10 | 400 | #N/A | 412509.6 | 41250.96 | 171.25 | 68500
V188 | Vandværk 8 | Produktionsanlæg | Elanlæg og SRO-anlæg - vandværk, SRO | m³/h. | 10 | 400 | #N/A | 412509.6 | 41250.96 | 171.25 | 68500
V188 | Vandværk 9 | Produktionsanlæg | Elanlæg og SRO-anlæg - vandværk, SRO | m³/h. | 10 | 300 | #N/A | 381790.8 | 38179.08 | 171.25 | 51375
V188 | Vandværk 10 | Produktionsanlæg | Elanlæg og SRO-anlæg - vandværk, SRO | m³/h. | 10 | 300 | #N/A | 381790.8 | 38179.08 | 171.25 | 51375
V188 | Vandværk 11 | Produktionsanlæg | Elanlæg og SRO-anlæg - vandværk, SRO | m³/h. | 10 | 300 | #N/A | 381790.8 | 38179.08 | 171.25 | 51375
V188 | Vandværk 12 | Produktionsanlæg | Elanlæg og SRO-anlæg - vandværk, SRO | m³/h. | 10 | 300 | #N/A | 381790.8 | 38179.08 | 171.25 | 51375
V188 | Vandværk 13 | Produktionsanlæg | Elanlæg og SRO-anlæg - vandværk, SRO | m³/h. | 10 | 375 | #N/A | 404829.9 | 40482.99 | 171.25 | 64218.75
V188 | Vandværk 14 | Produktionsanlæg | Elanlæg og SRO-anlæg - vandværk, SRO | m³/h. | 10 | 300 | #N/A | 381790.8 | 38179.08 | 171.25 | 51375
V188 | Vandværk 15 | Produktionsanlæg | Elanlæg og SRO-anlæg - vandværk, SRO | m³/h. | 10 | 300 | #N/A | 381790.8 | 38179.08 | 171.25 | 51375
V188 | Vandværk 16 | Produktionsanlæg | Elanlæg og SRO-anlæg - vandværk, SRO | m³/h. | 10 | 300 | #N/A | 381790.8 | 38179.08 | 171.25 | 51375
V043 | Vandværk 1 | Produktionsanlæg | Elanlæg og SRO-anlæg - vandværk, SRO | m³/h. | 10 | 500 | #N/A | 443228.4 | 44322.84 | 171.25 | 85625
V043 | Vandværk 2 | Produktionsanlæg | Elanlæg og SRO-anlæg - vandværk, SRO | m³/h. | 10 | 250 | #N/A | 366431.4 | 36643.14 | 171.25 | 42812.5
V043 | Vandværk 3 | Produktionsanlæg | Elanlæg og SRO-anlæg - vandværk, SRO | m³/h. | 10 | 250 | #N/A | 366431.4 | 36643.14 | 171.25 | 42812.5
V043 | Vandværk 5 | Produktionsanlæg | Elanlæg og SRO-anlæg - vandværk, SRO | m³/h. | 10 | 600 | #N/A | 473947.2 | 47394.72 | 171.25 | 102750
V197 | Vandværk 1 | Produktionsanlæg | Elanlæg og SRO-anlæg - vandværk, SRO | m³/h. | 10 | 90 | #N/A | 308163.2 | 30816.32 | 171.25 | 15412.5
V197 | Vandværk 2 | Produktionsanlæg | Elanlæg og SRO-anlæg - vandværk, SRO | m³/h. | 10 | 44 | #N/A | 257452.8 | 25745.28 | 171.25 | 7535
V197 | Vandværk 3 | Produktionsanlæg | Elanlæg og SRO-anlæg - vandværk, SRO | m³/h. | 10 | 40 | #N/A | 234048 | 23404.8 | 171.25 | 6850
V197 | Vandværk 4 | Produktionsanlæg | Elanlæg og SRO-anlæg - vandværk, SRO | m³/h. | 10 | 44 | #N/A | 257452.8 | 25745.28 | 171.25 | 7535
V197 | Vandværk 5 | Produktionsanlæg | Elanlæg og SRO-anlæg - vandværk, SRO | m³/h. | 10 | 85 | #N/A | 306212.8 | 30621.28 | 171.25 | 14556.25
V197 | Vandværk 6 | Produktionsanlæg | Elanlæg og SRO-anlæg - vandværk, SRO | m³/h. | 10 | 20 | #N/A | 117024 | 11702.4 | 171.25 | 3425
V199 | Vandværk 1 | Produktionsanlæg | Elanlæg og SRO-anlæg - vandværk, SRO | m³/h. | 10 | 1210 | #N/A | 661331.88 | 66133.188 | 171.25 | 207212.5
V199 | Vandværk 2 | Produktionsanlæg | Elanlæg og SRO-anlæg - vandværk, SRO | m³/h. | 10 | 1040 | #N/A | 609109.92 | 60910.992 | 171.25 | 178100
V199 | Vandværk 3 | Produktionsanlæg | Elanlæg og SRO-anlæg - vandværk, SRO | m³/h. | 10 | 780 | #N/A | 529241.04 | 52924.104 | 171.25 | 133575
V199 | Vandværk 4 | Produktionsanlæg | Elanlæg og SRO-anlæg - vandværk, SRO | m³/h. | 10 | 410 | #N/A | 415581.48 | 41558.148 | 171.25 | 70212.5
V199 | Vandværk 5 | Produktionsanlæg | Elanlæg og SRO-anlæg - vandværk, SRO | m³/h. | 10 | 270 | #N/A | 372575.16 | 37257.516 | 171.25 | 46237.5
V199 | Vandværk 6 | Produktionsanlæg | Elanlæg og SRO-anlæg - vandværk, SRO | m³/h. | 10 | 250 | #N/A | 366431.4 | 36643.14 | 171.25 | 42812.5
V199 | Vandværk 7 | Produktionsanlæg | Elanlæg og SRO-anlæg - vandværk, SRO | m³/h. | 10 | 0 | #N/A | 0 | 0 | 171.25 | 0
V205 | Vandværk 1 | Produktionsanlæg | Elanlæg og SRO-anlæg - vandværk, SRO | m³/h. | 10 | 150 | #N/A | 331568 | 33156.8 | 171.25 | 25687.5
V205 | Vandværk 2 | Produktionsanlæg | Elanlæg og SRO-anlæg - vandværk, SRO | m³/h. | 10 | 150 | #N/A | 331568 | 33156.8 | 171.25 | 25687.5
V206 | Vandværk 1 | Produktionsanlæg | Elanlæg og SRO-anlæg - vandværk, SRO | m³/h. | 10 | 300 | #N/A | 381790.8 | 38179.08 | 171.25 | 51375
V206 | Vandværk 2 | Produktionsanlæg | Elanlæg og SRO-anlæg - vandværk, SRO | m³/h. | 10 | 500 | #N/A | 443228.4 | 44322.84 | 171.25 | 85625
V206 | Vandværk 3 | Produktionsanlæg | Elanlæg og SRO-anlæg - vandværk, SRO | m³/h. | 10 | 161 | #N/A | 335858.88 | 33585.888 | 171.25 | 27571.25
V206 | Vandværk 4 | Produktionsanlæg | Elanlæg og SRO-anlæg - vandværk, SRO | m³/h. | 10 | 740 | #N/A | 516953.52 | 51695.352 | 171.25 | 126725
V206 | Vandværk 5 | Produktionsanlæg | Elanlæg og SRO-anlæg - vandværk, SRO | m³/h. | 10 | 0 | #N/A | 0 | 0 | 171.25 | 0
V206 | Vandværk 6 | Produktionsanlæg | Elanlæg og SRO-anlæg - vandværk, SRO | m³/h. | 10 | 0 | #N/A | 0 | 0 | 171.25 | 0
V207 | Vandværk 1 | Produktionsanlæg | Elanlæg og SRO-anlæg - vandværk, SRO | m³/h. | 10 | 570 | #N/A | 464731.56 | 46473.156 | 171.25 | 97612.5
V207 | Vandværk 2 | Produktionsanlæg | Elanlæg og SRO-anlæg - vandværk, SRO | m³/h. | 10 | 300 | #N/A | 381790.8 | 38179.08 | 171.25 | 51375
V207 | Vandværk 3 | Produktionsanlæg | Elanlæg og SRO-anlæg - vandværk, SRO | m³/h. | 10 | 175 | #N/A | 341320 | 34132 | 171.25 | 29968.75
V207 | Vandværk 4 | Produktionsanlæg | Elanlæg og SRO-anlæg - vandværk, SRO | m³/h. | 10 | 120 | #N/A | 319865.6 | 31986.56 | 171.25 | 20550
V207 | Vandværk 5 | Produktionsanlæg | Elanlæg og SRO-anlæg - vandværk, SRO | m³/h. | 10 | 40 | #N/A | 234048 | 23404.8 | 171.25 | 6850
V207 | Vandværk 6 | Produktionsanlæg | Elanlæg og SRO-anlæg - vandværk, SRO | m³/h. | 10 | 8 | #N/A | 46809.6 | 4680.96 | 171.25 | 1370
V212 | Vandværk 1 | Produktionsanlæg | Elanlæg og SRO-anlæg - vandværk, SRO | m³/h. | 10 | 85 | #N/A | 306212.8 | 30621.28 | 171.25 | 14556.25
V212 | Vandværk 3 | Produktionsanlæg | Elanlæg og SRO-anlæg - vandværk, SRO | m³/h. | 10 | 40 | #N/A | 234048 | 23404.8 | 171.25 | 6850
V212 | Vandværk 4 | Produktionsanlæg | Elanlæg og SRO-anlæg - vandværk, SRO | m³/h. | 10 | 450 | #N/A | 427869 | 42786.9 | 171.25 | 77062.5
V212 | Vandværk 5 | Produktionsanlæg | Elanlæg og SRO-anlæg - vandværk, SRO | m³/h. | 10 | 145 | #N/A | 329617.6 | 32961.76 | 171.25 | 24831.25
V212 | Vandværk 6 | Produktionsanlæg | Elanlæg og SRO-anlæg - vandværk, SRO | m³/h. | 10 | 60 | #N/A | 296460.8 | 29646.08 | 171.25 | 10275
V218 | Vandværk 1 | Produktionsanlæg | Elanlæg og SRO-anlæg - vandværk, SRO | m³/h. | 10 | 100 | #N/A | 312064 | 31206.4 | 171.25 | 17125
V218 | Vandværk 2 | Produktionsanlæg | Elanlæg og SRO-anlæg - vandværk, SRO | m³/h. | 10 | 150 | #N/A | 331568 | 33156.8 | 171.25 | 25687.5
V218 | Vandværk 3 | Produktionsanlæg | Elanlæg og SRO-anlæg - vandværk, SRO | m³/h. | 10 | 250 | #N/A | 366431.4 | 36643.14 | 171.25 | 42812.5
V218 | Vandværk 4 | Produktionsanlæg | Elanlæg og SRO-anlæg - vandværk, SRO | m³/h. | 10 | 500 | #N/A | 443228.4 | 44322.84 | 171.25 | 85625
V218 | Vandværk 5 | Produktionsanlæg | Elanlæg og SRO-anlæg - vandværk, SRO | m³/h. | 10 | 85 | #N/A | 306212.8 | 30621.28 | 171.25 | 14556.25
V218 | Vandværk 6 | Produktionsanlæg | Elanlæg og SRO-anlæg - vandværk, SRO | m³/h. | 10 | 275 | #N/A | 374111.1 | 37411.11 | 171.25 | 47093.75
V218 | Vandværk 7 | Produktionsanlæg | Elanlæg og SRO-anlæg - vandværk, SRO | m³/h. | 10 | 250 | #N/A | 366431.4 | 36643.14 | 171.25 | 42812.5
V218 | Vandværk 8 | Produktionsanlæg | Elanlæg og SRO-anlæg - vandværk, SRO | m³/h. | 10 | 240 | #N/A | 363359.52 | 36335.952 | 171.25 | 41100
V218 | Vandværk 9 | Produktionsanlæg | Elanlæg og SRO-anlæg - vandværk, SRO | m³/h. | 10 | 52 | #N/A | 293340.16 | 29334.016 | 171.25 | 8905
V218 | Vandværk 10 | Produktionsanlæg | Elanlæg og SRO-anlæg - vandværk, SRO | m³/h. | 10 | 32 | #N/A | 187238.4 | 18723.84 | 171.25 | 5480
V218 | Vandværk 11 | Produktionsanlæg | Elanlæg og SRO-anlæg - vandværk, SRO | m³/h. | 10 | 180 | #N/A | 343270.4 | 34327.04 | 171.25 | 30825
V218 | Vandværk 12 | Produktionsanlæg | Elanlæg og SRO-anlæg - vandværk, SRO | m³/h. | 10 | 125 | #N/A | 321816 | 32181.6 | 171.25 | 21406.25
V218 | Vandværk 13 | Produktionsanlæg | Elanlæg og SRO-anlæg - vandværk, SRO | m³/h. | 10 | 45 | #N/A | 263304 | 26330.4 | 171.25 | 7706.25
V218 | Vandværk 15 | Produktionsanlæg | Elanlæg og SRO-anlæg - vandværk, SRO | m³/h. | 10 | 15 | #N/A | 87768 | 8776.8 | 171.25 | 2568.75
V218 | Vandværk 17 | Produktionsanlæg | Elanlæg og SRO-anlæg - vandværk, SRO | m³/h. | 10 | 300 | #N/A | 381790.8 | 38179.08 | 171.25 | 51375
V218 | Vandværk 18 | Produktionsanlæg | Elanlæg og SRO-anlæg - vandværk, SRO | m³/h. | 10 | 225 | #N/A | 358751.7 | 35875.17 | 171.25 | 38531.25
V218 | Vandværk 19 | Produktionsanlæg | Elanlæg og SRO-anlæg - vandværk, SRO | m³/h. | 10 | 60 | #N/A | 296460.8 | 29646.08 | 171.25 | 10275
V218 | Vandværk 20 | Produktionsanlæg | Elanlæg og SRO-anlæg - vandværk, SRO | m³/h. | 10 | 35 | #N/A | 204792 | 20479.2 | 171.25 | 5993.75
V218 | Vandværk 21 | Produktionsanlæg | Elanlæg og SRO-anlæg - vandværk, SRO | m³/h. | 10 | 130 | #N/A | 323766.4 | 32376.64 | 171.25 | 22262.5
V218 | Vandværk 25 | Produktionsanlæg | Elanlæg og SRO-anlæg - vandværk, SRO | m³/h. | 10 | 8 | #N/A | 46809.6 | 4680.96 | 171.25 | 1370
V218 | Vandværk 26 | Produktionsanlæg | Elanlæg og SRO-anlæg - vandværk, SRO | m³/h. | 10 | 115 | #N/A | 317915.2 | 31791.52 | 171.25 | 19693.75
V218 | Vandværk 28 | Produktionsanlæg | Elanlæg og SRO-anlæg - vandværk, SRO | m³/h. | 10 | 90 | #N/A | 308163.2 | 30816.32 | 171.25 | 15412.5
V220 | Vandværk 1 | Produktionsanlæg | Elanlæg og SRO-anlæg - vandværk, SRO | m³/h. | 10 | 1940 | #N/A | 885579.12 | 88557.912 | 171.25 | 332225
V220 | Vandværk 2 | Produktionsanlæg | Elanlæg og SRO-anlæg - vandværk, SRO | m³/h. | 10 | 470 | #N/A | 434012.76 | 43401.276 | 171.25 | 80487.5
V220 | Vandværk 3 | Produktionsanlæg | Elanlæg og SRO-anlæg - vandværk, SRO | m³/h. | 10 | 1400 | #N/A | 719697.6 | 71969.76 | 171.25 | 239750
V220 | Vandværk 4 | Produktionsanlæg | Elanlæg og SRO-anlæg - vandværk, SRO | m³/h. | 10 | 544 | #N/A | 456744.672 | 45674.4672 | 171.25 | 93160
V220 | Vandværk 6 | Produktionsanlæg | Elanlæg og SRO-anlæg - vandværk, SRO | m³/h. | 10 | 1280 | #N/A | 682835.04 | 68283.504 | 171.25 | 219200
V220 | Vandværk 7 | Produktionsanlæg | Elanlæg og SRO-anlæg - vandværk, SRO | m³/h. | 10 | 700 | #N/A | 504666 | 50466.6 | 171.25 | 119875
V220 | Vandværk 9 | Produktionsanlæg | Elanlæg og SRO-anlæg - vandværk, SRO | m³/h. | 10 | 617 | #N/A | 479169.396 | 47916.9396 | 171.25 | 105661.25
V220 | Vandværk 10 | Produktionsanlæg | Elanlæg og SRO-anlæg - vandværk, SRO | m³/h. | 10 | 430 | #N/A | 421725.24 | 42172.524 | 171.25 | 73637.5
V015 | Bygninger | Produktionsanlæg | Etageareal kontor og mandskabsfaciliteter | m² | 75 | 40 | 19309 | 772360 | 10298.1333 | 206.6667 | 8266.6667
V021 | Bygninger | Produktionsanlæg | Etageareal kontor og mandskabsfaciliteter | m² | 75 | 246 | 19309 | 4750014 | 63333.52 | 206.6667 | 50840
V035 | Bygninger | Produktionsanlæg | Etageareal kontor og mandskabsfaciliteter | m² | 75 | 101 | 19309 | 1950209 | 26002.7867 | 206.6667 | 20873.3333
V044 | Bygninger | Produktionsanlæg | Etageareal kontor og mandskabsfaciliteter | m² | 75 | 410 | 19309 | 7916690 | 105555.8667 | 206.6667 | 84733.3333
V047 | Bygninger | Produktionsanlæg | Etageareal kontor og mandskabsfaciliteter | m² | 75 | 104 | 19309 | 2008136 | 26775.1467 | 206.6667 | 21493.3333
V125 | Bygninger | Produktionsanlæg | Etageareal kontor og mandskabsfaciliteter | m² | 75 | 329 | 19309 | 6352661 | 84702.1467 | 206.6667 | 67993.3333
V155 | Bygninger | Produktionsanlæg | Etageareal kontor og mandskabsfaciliteter | m² | 75 | 207 | 19309 | 3996963 | 53292.84 | 206.6667 | 42780
V053 | Bygninger | Produktionsanlæg | Etageareal kontor og mandskabsfaciliteter | m² | 75 | 523 | 19309 | 10098607 | 134648.0933 | 206.6667 | 108086.6667
V054 | Bygninger | Produktionsanlæg | Etageareal kontor og mandskabsfaciliteter | m² | 75 | 80 | 19309 | 1544720 | 20596.2667 | 206.6667 | 16533.3333
V055 | Bygninger | Produktionsanlæg | Etageareal kontor og mandskabsfaciliteter | m² | 75 | 36 | 19309 | 695124 | 9268.32 | 206.6667 | 7440
V057 | Bygninger | Produktionsanlæg | Etageareal kontor og mandskabsfaciliteter | m² | 75 | 356 | 19309 | 6874004 | 91653.3867 | 206.6667 | 73573.3333
V058 | Bygninger | Produktionsanlæg | Etageareal kontor og mandskabsfaciliteter | m² | 75 | 223 | 19309 | 4305907 | 57412.0933 | 206.6667 | 46086.6667
V059 | Bygninger | Produktionsanlæg | Etageareal kontor og mandskabsfaciliteter | m² | 75 | 482 | 19309 | 9306938 | 124092.5067 | 206.6667 | 99613.3333
V061 | Bygninger | Produktionsanlæg | Etageareal kontor og mandskabsfaciliteter | m² | 75 | 267 | 19309 | 5155503 | 68740.04 | 206.6667 | 55180
V065 | Bygninger | Produktionsanlæg | Etageareal kontor og mandskabsfaciliteter | m² | 75 | 317 | 19309 | 6120953 | 81612.7067 | 206.6667 | 65513.3333
V067 | Bygninger | Produktionsanlæg | Etageareal kontor og mandskabsfaciliteter | m² | 75 | 313 | 19309 | 6043717 | 80582.8933 | 206.6667 | 64686.6667
V069 | Bygninger | Produktionsanlæg | Etageareal kontor og mandskabsfaciliteter | m² | 75 | 35 | 19309 | 675815 | 9010.8667 | 206.6667 | 7233.3333
V070 | Bygninger | Produktionsanlæg | Etageareal kontor og mandskabsfaciliteter | m² | 75 | 781 | 19309 | 15080329 | 201071.0533 | 206.6667 | 161406.6667
V081 | Bygninger | Produktionsanlæg | Etageareal kontor og mandskabsfaciliteter | m² | 75 | 206 | 19309 | 3977654 | 53035.3867 | 206.6667 | 42573.3333
V085 | Bygninger | Produktionsanlæg | Etageareal kontor og mandskabsfaciliteter | m² | 75 | 910 | 19309 | 17571190 | 234282.5333 | 206.6667 | 188066.6667
V087 | Bygninger | Produktionsanlæg | Etageareal kontor og mandskabsfaciliteter | m² | 75 | 150 | 19309 | 2896350 | 38618 | 206.6667 | 31000
V091 | Bygninger | Produktionsanlæg | Etageareal kontor og mandskabsfaciliteter | m² | 75 | 3842 | 19309 | 74185178 | 989135.7067 | 206.6667 | 794013.3333
V092 | Bygninger | Produktionsanlæg | Etageareal kontor og mandskabsfaciliteter | m² | 75 | 102 | 19309 | 1969518 | 26260.24 | 206.6667 | 21080
V144 | Bygninger | Produktionsanlæg | Etageareal kontor og mandskabsfaciliteter | m² | 75 | 135 | 19309 | 2606715 | 34756.2 | 206.6667 | 27900
V097 | Bygninger | Produktionsanlæg | Etageareal kontor og mandskabsfaciliteter | m² | 75 | 650 | 19309 | 12550850 | 167344.6667 | 206.6667 | 134333.3333
V120 | Bygninger | Produktionsanlæg | Etageareal kontor og mandskabsfaciliteter | m² | 75 | 426 | 19309 | 8225634 | 109675.12 | 206.6667 | 88040
V098 | Bygninger | Produktionsanlæg | Etageareal kontor og mandskabsfaciliteter | m² | 75 | 110 | 19309 | 2123990 | 28319.8667 | 206.6667 | 22733.3333
V116 | Bygninger | Produktionsanlæg | Etageareal kontor og mandskabsfaciliteter | m² | 75 | 405 | 19309 | 7820145 | 104268.6 | 206.6667 | 83700
V191 | Bygninger | Produktionsanlæg | Etageareal kontor og mandskabsfaciliteter | m² | 75 | 494 | 19309 | 9538646 | 127181.9467 | 206.6667 | 102093.3333
V106 | Bygninger | Produktionsanlæg | Etageareal kontor og mandskabsfaciliteter | m² | 75 | 100 | 19309 | 1930900 | 25745.3333 | 206.6667 | 20666.6667
V113 | Bygninger | Produktionsanlæg | Etageareal kontor og mandskabsfaciliteter | m² | 75 | 60 | 19309 | 1158540 | 15447.2 | 206.6667 | 12400
V181 | Bygninger | Produktionsanlæg | Etageareal kontor og mandskabsfaciliteter | m² | 75 | 160 | 19309 | 3089440 | 41192.5333 | 206.6667 | 33066.6667
V111 | Bygninger | Produktionsanlæg | Etageareal kontor og mandskabsfaciliteter | m² | 75 | 84 | 19309 | 1621956 | 21626.08 | 206.6667 | 17360
V154 | Bygninger | Produktionsanlæg | Etageareal kontor og mandskabsfaciliteter | m² | 75 | 384 | 19309 | 7414656 | 98862.08 | 206.6667 | 79360
V126 | Bygninger | Produktionsanlæg | Etageareal kontor og mandskabsfaciliteter | m² | 75 | 169 | 19309 | 3263221 | 43509.6133 | 206.6667 | 34926.6667
V112 | Bygninger | Produktionsanlæg | Etageareal kontor og mandskabsfaciliteter | m² | 75 | 479 | 19309 | 9249011 | 123320.1467 | 206.6667 | 98993.3333
V132 | Bygninger | Produktionsanlæg | Etageareal kontor og mandskabsfaciliteter | m² | 75 | 1519 | 19309 | 29330371 | 391071.6133 | 206.6667 | 313926.6667
V133 | Bygninger | Produktionsanlæg | Etageareal kontor og mandskabsfaciliteter | m² | 75 | 351 | 19309 | 6777459 | 90366.12 | 206.6667 | 72540
V137 | Bygninger | Produktionsanlæg | Etageareal kontor og mandskabsfaciliteter | m² | 75 | 365 | 19309 | 7047785 | 93970.4667 | 206.6667 | 75433.3333
V068 | Bygninger | Produktionsanlæg | Etageareal kontor og mandskabsfaciliteter | m² | 75 | 340 | 19309 | 6565060 | 87534.1333 | 206.6667 | 70266.6667
V153 | Bygninger | Produktionsanlæg | Etageareal kontor og mandskabsfaciliteter | m² | 75 | 1080 | 19309 | 20853720 | 278049.6 | 206.6667 | 223200
V156 | Bygninger | Produktionsanlæg | Etageareal kontor og mandskabsfaciliteter | m² | 75 | 116 | 19309 | 2239844 | 29864.5867 | 206.6667 | 23973.3333
V160 | Bygninger | Produktionsanlæg | Etageareal kontor og mandskabsfaciliteter | m² | 75 | 180.5 | 19309 | 3485274.5 | 46470.3267 | 206.6667 | 37303.3333
V162 | Bygninger | Produktionsanlæg | Etageareal kontor og mandskabsfaciliteter | m² | 75 | 977 | 19309 | 18864893 | 251531.9067 | 206.6667 | 201913.3333
V164 | Bygninger | Produktionsanlæg | Etageareal kontor og mandskabsfaciliteter | m² | 75 | 280 | 19309 | 5406520 | 72086.9333 | 206.6667 | 57866.6667
V198 | Bygninger | Produktionsanlæg | Etageareal kontor og mandskabsfaciliteter | m² | 75 | 284 | 19309 | 5483756 | 73116.7467 | 206.6667 | 58693.3333
V165 | Bygninger | Produktionsanlæg | Etageareal kontor og mandskabsfaciliteter | m² | 75 | 438 | 19309 | 8457342 | 112764.56 | 206.6667 | 90520
V167 | Bygninger | Produktionsanlæg | Etageareal kontor og mandskabsfaciliteter | m² | 75 | 315 | 19309 | 6082335 | 81097.8 | 206.6667 | 65100
V174 | Bygninger | Produktionsanlæg | Etageareal kontor og mandskabsfaciliteter | m² | 75 | 73 | 19309 | 1409557 | 18794.0933 | 206.6667 | 15086.6667
V178 | Bygninger | Produktionsanlæg | Etageareal kontor og mandskabsfaciliteter | m² | 75 | 298 | 19309 | 5754082 | 76721.0933 | 206.6667 | 61586.6667
V027 | Bygninger | Produktionsanlæg | Etageareal kontor og mandskabsfaciliteter | m² | 75 | 150 | 19309 | 2896350 | 38618 | 206.6667 | 31000
V184 | Bygninger | Produktionsanlæg | Etageareal kontor og mandskabsfaciliteter | m² | 75 | 213 | 19309 | 4112817 | 54837.56 | 206.6667 | 44020
V190 | Bygninger | Produktionsanlæg | Etageareal kontor og mandskabsfaciliteter | m² | 75 | 200 | 19309 | 3861800 | 51490.6667 | 206.6667 | 41333.3333
V043 | Bygninger | Produktionsanlæg | Etageareal kontor og mandskabsfaciliteter | m² | 75 | 0 | 19309 | 0 | 0 | 206.6667 | 0
V205 | Bygninger | Produktionsanlæg | Etageareal kontor og mandskabsfaciliteter | m² | 75 | 146 | 19309 | 2819114 | 37588.1867 | 206.6667 | 30173.3333
V207 | Bygninger | Produktionsanlæg | Etageareal kontor og mandskabsfaciliteter | m² | 75 | 725 | 19309 | 13999025 | 186653.6667 | 206.6667 | 149833.3333
V218 | Bygninger | Produktionsanlæg | Etageareal kontor og mandskabsfaciliteter | m² | 75 | 1718 | 19309 | 33172862 | 442304.8267 | 206.6667 | 355053.3333
V220 | Bygninger | Produktionsanlæg | Etageareal kontor og mandskabsfaciliteter | m² | 75 | 2460 | 19309 | 47500140 | 633335.2 | 206.6667 | 508400
V094 | Bygninger | Produktionsanlæg | Etageareal vandbehandlingsbygning | m² | 75 | 1012 | 18108 | 18325296 | 244337.28 | 206.6667 | 209146.6667
V015 | Bygninger | Produktionsanlæg | Etageareal vandbehandlingsbygning | m² | 75 | 975 | 18108 | 17655300 | 235404 | 206.6667 | 201500
V021 | Bygninger | Produktionsanlæg | Etageareal vandbehandlingsbygning | m² | 75 | 409 | 18108 | 7406172 | 98748.96 | 206.6667 | 84526.6667
V035 | Bygninger | Produktionsanlæg | Etageareal vandbehandlingsbygning | m² | 75 | 1688 | 18108 | 30566304 | 407550.72 | 206.6667 | 348853.3333
V044 | Bygninger | Produktionsanlæg | Etageareal vandbehandlingsbygning | m² | 75 | 8622 | 18108 | 156127176 | 2081695.68 | 206.6667 | 1781880
V047 | Bygninger | Produktionsanlæg | Etageareal vandbehandlingsbygning | m² | 75 | 1061 | 18108 | 19212588 | 256167.84 | 206.6667 | 219273.3333
V125 | Bygninger | Produktionsanlæg | Etageareal vandbehandlingsbygning | m² | 75 | 1649 | 18108 | 29860092 | 398134.56 | 206.6667 | 340793.3333
V155 | Bygninger | Produktionsanlæg | Etageareal vandbehandlingsbygning | m² | 75 | 1499 | 18108 | 27143892 | 361918.56 | 206.6667 | 309793.3333
V053 | Bygninger | Produktionsanlæg | Etageareal vandbehandlingsbygning | m² | 75 | 4300 | 18108 | 77864400 | 1038192 | 206.6667 | 888666.6667
V054 | Bygninger | Produktionsanlæg | Etageareal vandbehandlingsbygning | m² | 75 | 580 | 18108 | 10502640 | 140035.2 | 206.6667 | 119866.6667
V055 | Bygninger | Produktionsanlæg | Etageareal vandbehandlingsbygning | m² | 75 | 288 | 18108 | 5215104 | 69534.72 | 206.6667 | 59520
V057 | Bygninger | Produktionsanlæg | Etageareal vandbehandlingsbygning | m² | 75 | 3473 | 18108 | 62889084 | 838521.12 | 206.6667 | 717753.3333
V058 | Bygninger | Produktionsanlæg | Etageareal vandbehandlingsbygning | m² | 75 | 974 | 18108 | 17637192 | 235162.56 | 206.6667 | 201293.3333
V059 | Bygninger | Produktionsanlæg | Etageareal vandbehandlingsbygning | m² | 75 | 799 | 18108 | 14468292 | 192910.56 | 206.6667 | 165126.6667
V061 | Bygninger | Produktionsanlæg | Etageareal vandbehandlingsbygning | m² | 75 | 1140 | 18108 | 20643120 | 275241.6 | 206.6667 | 235600
V065 | Bygninger | Produktionsanlæg | Etageareal vandbehandlingsbygning | m² | 75 | 700 | 18108 | 12675600 | 169008 | 206.6667 | 144666.6667
V067 | Bygninger | Produktionsanlæg | Etageareal vandbehandlingsbygning | m² | 75 | 326 | 18108 | 5903208 | 78709.44 | 206.6667 | 67373.3333
V069 | Bygninger | Produktionsanlæg | Etageareal vandbehandlingsbygning | m² | 75 | 1055 | 18108 | 19103940 | 254719.2 | 206.6667 | 218033.3333
V070 | Bygninger | Produktionsanlæg | Etageareal vandbehandlingsbygning | m² | 75 | 609 | 18108 | 11027772 | 147036.96 | 206.6667 | 125860
V071 | Bygninger | Produktionsanlæg | Etageareal vandbehandlingsbygning | m² | 75 | 1244 | 18108 | 22526352 | 300351.36 | 206.6667 | 257093.3333
V080 | Bygninger | Produktionsanlæg | Etageareal vandbehandlingsbygning | m² | 75 | 7458 | 18108 | 135049464 | 1800659.52 | 206.6667 | 1541320
V081 | Bygninger | Produktionsanlæg | Etageareal vandbehandlingsbygning | m² | 75 | 799 | 18108 | 14468292 | 192910.56 | 206.6667 | 165126.6667
V085 | Bygninger | Produktionsanlæg | Etageareal vandbehandlingsbygning | m² | 75 | 2309 | 18108 | 41811372 | 557484.96 | 206.6667 | 477193.3333
V086 | Bygninger | Produktionsanlæg | Etageareal vandbehandlingsbygning | m² | 75 | 100 | 18108 | 1810800 | 24144 | 206.6667 | 20666.6667
V087 | Bygninger | Produktionsanlæg | Etageareal vandbehandlingsbygning | m² | 75 | 1300 | 18108 | 23540400 | 313872 | 206.6667 | 268666.6667
V091 | Bygninger | Produktionsanlæg | Etageareal vandbehandlingsbygning | m² | 75 | 33551 | 18108 | 607541508 | 8100553.44 | 206.6667 | 6933873.3333
V092 | Bygninger | Produktionsanlæg | Etageareal vandbehandlingsbygning | m² | 75 | 397 | 18108 | 7188876 | 95851.68 | 206.6667 | 82046.6667
V144 | Bygninger | Produktionsanlæg | Etageareal vandbehandlingsbygning | m² | 75 | 714 | 18108 | 12929112 | 172388.16 | 206.6667 | 147560
V097 | Bygninger | Produktionsanlæg | Etageareal vandbehandlingsbygning | m² | 75 | 4725 | 18108 | 85560300 | 1140804 | 206.6667 | 976500
V120 | Bygninger | Produktionsanlæg | Etageareal vandbehandlingsbygning | m² | 75 | 1151 | 18108 | 20842308 | 277897.44 | 206.6667 | 237873.3333
V098 | Bygninger | Produktionsanlæg | Etageareal vandbehandlingsbygning | m² | 75 | 970 | 18108 | 17564760 | 234196.8 | 206.6667 | 200466.6667
V116 | Bygninger | Produktionsanlæg | Etageareal vandbehandlingsbygning | m² | 75 | 1424 | 18108 | 25785792 | 343810.56 | 206.6667 | 294293.3333
V191 | Bygninger | Produktionsanlæg | Etageareal vandbehandlingsbygning | m² | 75 | 230 | 18108 | 4164840 | 55531.2 | 206.6667 | 47533.3333
V106 | Bygninger | Produktionsanlæg | Etageareal vandbehandlingsbygning | m² | 75 | 896 | 18108 | 16224768 | 216330.24 | 206.6667 | 185173.3333
V113 | Bygninger | Produktionsanlæg | Etageareal vandbehandlingsbygning | m² | 75 | 557 | 18108 | 10086156 | 134482.08 | 206.6667 | 115113.3333
V181 | Bygninger | Produktionsanlæg | Etageareal vandbehandlingsbygning | m² | 75 | 1070 | 18108 | 19375560 | 258340.8 | 206.6667 | 221133.3333
V111 | Bygninger | Produktionsanlæg | Etageareal vandbehandlingsbygning | m² | 75 | 308 | 18108 | 5577264 | 74363.52 | 206.6667 | 63653.3333
V154 | Bygninger | Produktionsanlæg | Etageareal vandbehandlingsbygning | m² | 75 | 600 | 18108 | 10864800 | 144864 | 206.6667 | 124000
V126 | Bygninger | Produktionsanlæg | Etageareal vandbehandlingsbygning | m² | 75 | 1876.7 | 18108 | 33983283.6 | 453110.448 | 206.6667 | 387851.3333
V112 | Bygninger | Produktionsanlæg | Etageareal vandbehandlingsbygning | m² | 75 | 1343 | 18108 | 24319044 | 324253.92 | 206.6667 | 277553.3333
V133 | Bygninger | Produktionsanlæg | Etageareal vandbehandlingsbygning | m² | 75 | 2528 | 18108 | 45777024 | 610360.32 | 206.6667 | 522453.3333
V136 | Bygninger | Produktionsanlæg | Etageareal vandbehandlingsbygning | m² | 75 | 980 | 18108 | 17745840 | 236611.2 | 206.6667 | 202533.3333
V137 | Bygninger | Produktionsanlæg | Etageareal vandbehandlingsbygning | m² | 75 | 3939 | 18108 | 71327412 | 951032.16 | 206.6667 | 814060
V068 | Bygninger | Produktionsanlæg | Etageareal vandbehandlingsbygning | m² | 75 | 290 | 18108 | 5251320 | 70017.6 | 206.6667 | 59933.3333
V153 | Bygninger | Produktionsanlæg | Etageareal vandbehandlingsbygning | m² | 75 | 4220 | 18108 | 76415760 | 1018876.8 | 206.6667 | 872133.3333
V156 | Bygninger | Produktionsanlæg | Etageareal vandbehandlingsbygning | m² | 75 | 1446 | 18108 | 26184168 | 349122.24 | 206.6667 | 298840
V160 | Bygninger | Produktionsanlæg | Etageareal vandbehandlingsbygning | m² | 75 | 1543 | 18108 | 27940644 | 372541.92 | 206.6667 | 318886.6667
V162 | Bygninger | Produktionsanlæg | Etageareal vandbehandlingsbygning | m² | 75 | 1455 | 18108 | 26347140 | 351295.2 | 206.6667 | 300700
V164 | Bygninger | Produktionsanlæg | Etageareal vandbehandlingsbygning | m² | 75 | 3949 | 18108 | 71508492 | 953446.56 | 206.6667 | 816126.6667
V198 | Bygninger | Produktionsanlæg | Etageareal vandbehandlingsbygning | m² | 75 | 373 | 18108 | 6754284 | 90057.12 | 206.6667 | 77086.6667
V165 | Bygninger | Produktionsanlæg | Etageareal vandbehandlingsbygning | m² | 75 | 2897 | 18108 | 52458876 | 699451.68 | 206.6667 | 598713.3333
V166 | Bygninger | Produktionsanlæg | Etageareal vandbehandlingsbygning | m² | 75 | 1783 | 18108 | 32286564 | 430487.52 | 206.6667 | 368486.6667
V167 | Bygninger | Produktionsanlæg | Etageareal vandbehandlingsbygning | m² | 75 | 2099 | 18108 | 38008692 | 506782.56 | 206.6667 | 433793.3333
V174 | Bygninger | Produktionsanlæg | Etageareal vandbehandlingsbygning | m² | 75 | 865 | 18108 | 15663420 | 208845.6 | 206.6667 | 178766.6667
V178 | Bygninger | Produktionsanlæg | Etageareal vandbehandlingsbygning | m² | 75 | 3026 | 18108 | 54794808 | 730597.44 | 206.6667 | 625373.3333
V027 | Bygninger | Produktionsanlæg | Etageareal vandbehandlingsbygning | m² | 75 | 916 | 18108 | 16586928 | 221159.04 | 206.6667 | 189306.6667
V184 | Bygninger | Produktionsanlæg | Etageareal vandbehandlingsbygning | m² | 75 | 891 | 18108 | 16134228 | 215123.04 | 206.6667 | 184140
V188 | Bygninger | Produktionsanlæg | Etageareal vandbehandlingsbygning | m² | 75 | 8783 | 18108 | 159042564 | 2120567.52 | 206.6667 | 1815153.3333
V190 | Bygninger | Produktionsanlæg | Etageareal vandbehandlingsbygning | m² | 75 | 1987 | 18108 | 35980596 | 479741.28 | 206.6667 | 410646.6667
V043 | Bygninger | Produktionsanlæg | Etageareal vandbehandlingsbygning | m² | 75 | 965 | 18108 | 17474220 | 232989.6 | 206.6667 | 199433.3333
V197 | Bygninger | Produktionsanlæg | Etageareal vandbehandlingsbygning | m² | 75 | 833 | 18108 | 15083964 | 201119.52 | 206.6667 | 172153.3333
V205 | Bygninger | Produktionsanlæg | Etageareal vandbehandlingsbygning | m² | 75 | 474 | 18108 | 8583192 | 114442.56 | 206.6667 | 97960
V206 | Bygninger | Produktionsanlæg | Etageareal vandbehandlingsbygning | m² | 75 | 1584 | 18108 | 28683072 | 382440.96 | 206.6667 | 327360
V207 | Bygninger | Produktionsanlæg | Etageareal vandbehandlingsbygning | m² | 75 | 3277 | 18108 | 59339916 | 791198.88 | 206.6667 | 677246.6667
V212 | Bygninger | Produktionsanlæg | Etageareal vandbehandlingsbygning | m² | 75 | 1361 | 18108 | 24644988 | 328599.84 | 206.6667 | 281273.3333
V218 | Bygninger | Produktionsanlæg | Etageareal vandbehandlingsbygning | m² | 75 | 2253 | 18108 | 40797324 | 543964.32 | 206.6667 | 465620
V220 | Bygninger | Produktionsanlæg | Etageareal vandbehandlingsbygning | m² | 75 | 9560 | 18108 | 173112480 | 2308166.4 | 206.6667 | 1975733.3333
V044 | Vandværk 10 | Produktionsanlæg | Filteranlæg, trykfiltre, dobbelt filtrering | m³/h | 25 | 4 | Variabel | 96388.768 | 3855.5507 | 6910.55 | 3855.5507
V059 | Vandværk 1 | Produktionsanlæg | Filteranlæg, trykfiltre, dobbelt filtrering | m³/h | 25 | 28 | Variabel | 674721.376 | 26988.855 | 11017.7 | 26988.855
V059 | Vandværk 3 | Produktionsanlæg | Filteranlæg, trykfiltre, dobbelt filtrering | m³/h | 25 | 30 | Variabel | 722915.76 | 28916.6304 | 11017.7 | 28916.6304
V059 | Vandværk 4 | Produktionsanlæg | Filteranlæg, trykfiltre, dobbelt filtrering | m³/h | 25 | 90 | Variabel | 1652378.88 | 66095.1552 | 11017.7 | 66095.1552
V069 | Vandværk 2 | Produktionsanlæg | Filteranlæg, trykfiltre, dobbelt filtrering | m³/h | 25 | 300 | Variabel | 4337494.56 | 173499.7824 | 11017.7 | 173499.7824
V091 | Vandværk 3 | Produktionsanlæg | Filteranlæg, trykfiltre, dobbelt filtrering | m³/h | 25 | 640 | Variabel | 8024364.936 | 320974.5974 | 11017.7 | 320974.5974
V144 | Vandværk 1 | Produktionsanlæg | Filteranlæg, trykfiltre, dobbelt filtrering | m³/h | 25 | 170 | Variabel | 2819371.464 | 112774.8586 | 11017.7 | 112774.8586
V097 | Vandværk 1 | Produktionsanlæg | Filteranlæg, trykfiltre, dobbelt filtrering | m³/h | 25 | 900 | Variabel | 10843736.4 | 433749.456 | 11017.7 | 433749.456
V097 | Vandværk 4 | Produktionsanlæg | Filteranlæg, trykfiltre, dobbelt filtrering | m³/h | 25 | 20 | Variabel | 481943.84 | 19277.7536 | 7999.275 | 19277.7536
V113 | Vandværk 2 | Produktionsanlæg | Filteranlæg, trykfiltre, dobbelt filtrering | m³/h | 25 | 0 | Variabel | 0 | 0 | 6910.55 | 0
V181 | Vandværk 3 | Produktionsanlæg | Filteranlæg, trykfiltre, dobbelt filtrering | m³/h | 25 | 120 | Variabel | 2096455.704 | 83858.2282 | 11017.7 | 83858.2282
V181 | Vandværk 4 | Produktionsanlæg | Filteranlæg, trykfiltre, dobbelt filtrering | m³/h | 25 | 0 | Variabel | 0 | 0 | 6910.55 | 0
V181 | Vandværk 5 | Produktionsanlæg | Filteranlæg, trykfiltre, dobbelt filtrering | m³/h | 25 | 150 | Variabel | 2530205.16 | 101208.2064 | 11017.7 | 101208.2064
V112 | Vandværk 3 | Produktionsanlæg | Filteranlæg, trykfiltre, dobbelt filtrering | m³/h | 25 | 0 | Variabel | 0 | 0 | 6910.55 | 0
V112 | Vandværk 4 | Produktionsanlæg | Filteranlæg, trykfiltre, dobbelt filtrering | m³/h | 25 | 3 | Variabel | 72291.576 | 2891.663 | 6910.55 | 2891.663
V132 | Vandværk 10 | Produktionsanlæg | Filteranlæg, trykfiltre, dobbelt filtrering | m³/h | 25 | 210 | Variabel | 3361558.284 | 134462.3314 | 11017.7 | 134462.3314
V133 | Vandværk 1 | Produktionsanlæg | Filteranlæg, trykfiltre, dobbelt filtrering | m³/h | 25 | 150 | Variabel | 2530205.16 | 101208.2064 | 11017.7 | 101208.2064
V133 | Vandværk 2 | Produktionsanlæg | Filteranlæg, trykfiltre, dobbelt filtrering | m³/h | 25 | 135 | Variabel | 2313330.432 | 92533.2173 | 11017.7 | 92533.2173
V133 | Vandværk 3 | Produktionsanlæg | Filteranlæg, trykfiltre, dobbelt filtrering | m³/h | 25 | 60 | Variabel | 1187647.32 | 47505.8928 | 11017.7 | 47505.8928
V133 | Vandværk 5 | Produktionsanlæg | Filteranlæg, trykfiltre, dobbelt filtrering | m³/h | 25 | 200 | Variabel | 3253120.92 | 130124.8368 | 11017.7 | 130124.8368
V153 | Vandværk 10 | Produktionsanlæg | Filteranlæg, trykfiltre, dobbelt filtrering | m³/h | 25 | 400 | Variabel | 5421868.2 | 216874.728 | 11017.7 | 216874.728
V162 | Vandværk 2 | Produktionsanlæg | Filteranlæg, trykfiltre, dobbelt filtrering | m³/h | 25 | 16 | Variabel | 385555.072 | 15422.2029 | 7999.275 | 15422.2029
V166 | Vandværk 3 | Produktionsanlæg | Filteranlæg, trykfiltre, dobbelt filtrering | m³/h | 25 | 35 | Variabel | 800371.02 | 32014.8408 | 11017.7 | 32014.8408
V166 | Vandværk 4 | Produktionsanlæg | Filteranlæg, trykfiltre, dobbelt filtrering | m³/h | 25 | 120 | Variabel | 2096455.704 | 83858.2282 | 11017.7 | 83858.2282
V166 | Vandværk 5 | Produktionsanlæg | Filteranlæg, trykfiltre, dobbelt filtrering | m³/h | 25 | 10 | Variabel | 240971.92 | 9638.8768 | 6910.55 | 9638.8768
V167 | Vandværk 5 | Produktionsanlæg | Filteranlæg, trykfiltre, dobbelt filtrering | m³/h | 25 | 50 | Variabel | 1032736.8 | 41309.472 | 11017.7 | 41309.472
V167 | Vandværk 7 | Produktionsanlæg | Filteranlæg, trykfiltre, dobbelt filtrering | m³/h | 25 | 20 | Variabel | 481943.84 | 19277.7536 | 7999.275 | 19277.7536
V167 | Vandværk 9 | Produktionsanlæg | Filteranlæg, trykfiltre, dobbelt filtrering | m³/h | 25 | 20 | Variabel | 481943.84 | 19277.7536 | 7999.275 | 19277.7536
V178 | Vandværk 6 | Produktionsanlæg | Filteranlæg, trykfiltre, dobbelt filtrering | m³/h | 25 | 25 | Variabel | 602429.8 | 24097.192 | 11017.7 | 24097.192
V027 | Vandværk 4 | Produktionsanlæg | Filteranlæg, trykfiltre, dobbelt filtrering | m³/h | 25 | 60 | Variabel | 1187647.32 | 47505.8928 | 11017.7 | 47505.8928
V184 | Vandværk 2 | Produktionsanlæg | Filteranlæg, trykfiltre, dobbelt filtrering | m³/h | 25 | 8 | Variabel | 192777.536 | 7711.1014 | 6910.55 | 7711.1014
V184 | Vandværk 3 | Produktionsanlæg | Filteranlæg, trykfiltre, dobbelt filtrering | m³/h | 25 | 60 | Variabel | 1187647.32 | 47505.8928 | 11017.7 | 47505.8928
V184 | Vandværk 6 | Produktionsanlæg | Filteranlæg, trykfiltre, dobbelt filtrering | m³/h | 25 | 60 | Variabel | 1187647.32 | 47505.8928 | 11017.7 | 47505.8928
V190 | Vandværk 3 | Produktionsanlæg | Filteranlæg, trykfiltre, dobbelt filtrering | m³/h | 25 | 80 | Variabel | 1497468.36 | 59898.7344 | 11017.7 | 59898.7344
V197 | Vandværk 6 | Produktionsanlæg | Filteranlæg, trykfiltre, dobbelt filtrering | m³/h | 25 | 8 | Variabel | 192777.536 | 7711.1014 | 6910.55 | 7711.1014
V205 | Vandværk 1 | Produktionsanlæg | Filteranlæg, trykfiltre, dobbelt filtrering | m³/h | 25 | 150 | Variabel | 2530205.16 | 101208.2064 | 11017.7 | 101208.2064
V206 | Vandværk 6 | Produktionsanlæg | Filteranlæg, trykfiltre, dobbelt filtrering | m³/h | 25 | 0 | Variabel | 0 | 0 | 6910.55 | 0
V207 | Vandværk 3 | Produktionsanlæg | Filteranlæg, trykfiltre, dobbelt filtrering | m³/h | 25 | 60 | Variabel | 1187647.32 | 47505.8928 | 11017.7 | 47505.8928
V207 | Vandværk 6 | Produktionsanlæg | Filteranlæg, trykfiltre, dobbelt filtrering | m³/h | 25 | 7.5 | Variabel | 180728.94 | 7229.1576 | 6910.55 | 7229.1576
V212 | Vandværk 4 | Produktionsanlæg | Filteranlæg, trykfiltre, dobbelt filtrering | m³/h | 25 | 150 | Variabel | 2530205.16 | 101208.2064 | 11017.7 | 101208.2064
V212 | Vandværk 5 | Produktionsanlæg | Filteranlæg, trykfiltre, dobbelt filtrering | m³/h | 25 | 40 | Variabel | 877826.28 | 35113.0512 | 11017.7 | 35113.0512
V220 | Vandværk 7 | Produktionsanlæg | Filteranlæg, trykfiltre, dobbelt filtrering | m³/h | 25 | 405 | Variabel | 5476086.882 | 219043.4753 | 11017.7 | 219043.4753
V044 | Vandværk 11 | Produktionsanlæg | Filteranlæg, trykfiltre, enkelt filtrering | m³/h | 25 | 0 | Variabel | 0 | 0 | 6910.55 | 0
V047 | Vandværk 3 | Produktionsanlæg | Filteranlæg, trykfiltre, enkelt filtrering | m³/h | 25 | 320 | Variabel | 3253120.92 | 130124.8368 | 11017.7 | 130124.8368
V125 | Vandværk 2 | Produktionsanlæg | Filteranlæg, trykfiltre, enkelt filtrering | m³/h | 25 | 200 | Variabel | 2323657.8 | 92946.312 | 11017.7 | 92946.312
V054 | Vandværk 2 | Produktionsanlæg | Filteranlæg, trykfiltre, enkelt filtrering | m³/h | 25 | 100 | Variabel | 1290921 | 51636.84 | 11017.7 | 51636.84
V055 | Vandværk 1 | Produktionsanlæg | Filteranlæg, trykfiltre, enkelt filtrering | m³/h | 25 | 350 | Variabel | 3485486.7 | 139419.468 | 11017.7 | 139419.468
V059 | Vandværk 5 | Produktionsanlæg | Filteranlæg, trykfiltre, enkelt filtrering | m³/h | 25 | 240 | Variabel | 2633478.84 | 105339.1536 | 11017.7 | 105339.1536
V065 | Vandværk 1 | Produktionsanlæg | Filteranlæg, trykfiltre, enkelt filtrering | m³/h | 25 | 160 | Variabel | 1910563.08 | 76422.5232 | 11017.7 | 76422.5232
V085 | Vandværk 3 | Produktionsanlæg | Filteranlæg, trykfiltre, enkelt filtrering | m³/h | 25 | 50 | Variabel | 737669.1429 | 29506.7657 | 11017.7 | 29506.7657
V086 | Vandværk 1 Vridsløelille | Produktionsanlæg | Filteranlæg, trykfiltre, enkelt filtrering | m³/h | 25 | 80 | Variabel | 1069620.2571 | 42784.8103 | 11017.7 | 42784.8103
V090 | Vandværk 1 | Produktionsanlæg | Filteranlæg, trykfiltre, enkelt filtrering | m³/h | 25 | 150 | Variabel | 1807289.4 | 72291.576 | 11017.7 | 72291.576
V092 | Vandværk 2 Espevang | Produktionsanlæg | Filteranlæg, trykfiltre, enkelt filtrering | m³/h | 25 | 60 | Variabel | 848319.5143 | 33932.7806 | 11017.7 | 33932.7806
V144 | Vandværk 2 | Produktionsanlæg | Filteranlæg, trykfiltre, enkelt filtrering | m³/h | 25 | 150 | Variabel | 1807289.4 | 72291.576 | 11017.7 | 72291.576
V097 | Vandværk 3 | Produktionsanlæg | Filteranlæg, trykfiltre, enkelt filtrering | m³/h | 25 | 50 | Variabel | 737669.1429 | 29506.7657 | 11017.7 | 29506.7657
V113 | Vandværk 2 | Produktionsanlæg | Filteranlæg, trykfiltre, enkelt filtrering | m³/h | 25 | 4 | Variabel | 68849.12 | 2753.9648 | 6910.55 | 2753.9648
V154 | Vandværk 3 | Produktionsanlæg | Filteranlæg, trykfiltre, enkelt filtrering | m³/h | 25 | 54 | Variabel | 781929.2914 | 31277.1717 | 11017.7 | 31277.1717
V132 | Vandværk 1 | Produktionsanlæg | Filteranlæg, trykfiltre, enkelt filtrering | m³/h | 25 | 18 | Variabel | 309821.04 | 12392.8416 | 7999.275 | 12392.8416
V132 | Vandværk 5 | Produktionsanlæg | Filteranlæg, trykfiltre, enkelt filtrering | m³/h | 25 | 300 | Variabel | 3098210.4 | 123928.416 | 11017.7 | 123928.416
V132 | Vandværk 6 | Produktionsanlæg | Filteranlæg, trykfiltre, enkelt filtrering | m³/h | 25 | 0 | Variabel | 0 | 0 | 6910.55 | 0
V132 | Vandværk 9 | Produktionsanlæg | Filteranlæg, trykfiltre, enkelt filtrering | m³/h | 25 | 14 | Variabel | 240971.92 | 9638.8768 | 7999.275 | 9638.8768
V132 | Vandværk 10 | Produktionsanlæg | Filteranlæg, trykfiltre, enkelt filtrering | m³/h | 25 | 14 | Variabel | 240971.92 | 9638.8768 | 7999.275 | 9638.8768
V136 | Vandværk 2 | Produktionsanlæg | Filteranlæg, trykfiltre, enkelt filtrering | m³/h | 25 | 225 | Variabel | 2517295.95 | 100691.838 | 11017.7 | 100691.838
V068 | Vandværk 1 | Produktionsanlæg | Filteranlæg, trykfiltre, enkelt filtrering | m³/h | 25 | 200 | Variabel | 2323657.8 | 92946.312 | 11017.7 | 92946.312
V153 | Vandværk 8 | Produktionsanlæg | Filteranlæg, trykfiltre, enkelt filtrering | m³/h | 25 | 30 | Variabel | 516368.4 | 20654.736 | 11017.7 | 20654.736
V153 | Vandværk 9 | Produktionsanlæg | Filteranlæg, trykfiltre, enkelt filtrering | m³/h | 25 | 20 | Variabel | 344245.6 | 13769.824 | 7999.275 | 13769.824
V198 | Vandværk 4 | Produktionsanlæg | Filteranlæg, trykfiltre, enkelt filtrering | m³/h | 25 | 40 | Variabel | 627018.7714 | 25080.7509 | 11017.7 | 25080.7509
V165 | Vandværk 4 | Produktionsanlæg | Filteranlæg, trykfiltre, enkelt filtrering | m³/h | 25 | 90 | Variabel | 1180270.6286 | 47210.8251 | 11017.7 | 47210.8251
V167 | Vandværk 1 | Produktionsanlæg | Filteranlæg, trykfiltre, enkelt filtrering | m³/h | 25 | 600 | Variabel | 5421868.2 | 216874.728 | 11017.7 | 216874.728
V167 | Vandværk 4 | Produktionsanlæg | Filteranlæg, trykfiltre, enkelt filtrering | m³/h | 25 | 5 | Variabel | 86061.4 | 3442.456 | 6910.55 | 3442.456
V167 | Vandværk 6 | Produktionsanlæg | Filteranlæg, trykfiltre, enkelt filtrering | m³/h | 25 | 17 | Variabel | 292608.76 | 11704.3504 | 7999.275 | 11704.3504
V167 | Vandværk 8 | Produktionsanlæg | Filteranlæg, trykfiltre, enkelt filtrering | m³/h | 25 | 50 | Variabel | 737669.1429 | 29506.7657 | 11017.7 | 29506.7657
V167 | Vandværk 10 | Produktionsanlæg | Filteranlæg, trykfiltre, enkelt filtrering | m³/h | 25 | 17 | Variabel | 292608.76 | 11704.3504 | 7999.275 | 11704.3504
V188 | Vandværk 13 | Produktionsanlæg | Filteranlæg, trykfiltre, enkelt filtrering | m³/h | 25 | 270 | Variabel | 2865844.62 | 114633.7848 | 11017.7 | 114633.7848
V205 | Vandværk 2 | Produktionsanlæg | Filteranlæg, trykfiltre, enkelt filtrering | m³/h | 25 | 150 | Variabel | 1807289.4 | 72291.576 | 11017.7 | 72291.576
V206 | Vandværk 5 | Produktionsanlæg | Filteranlæg, trykfiltre, enkelt filtrering | m³/h | 25 | 0 | Variabel | 0 | 0 | 6910.55 | 0
V206 | Vandværk 6 | Produktionsanlæg | Filteranlæg, trykfiltre, enkelt filtrering | m³/h | 25 | 0 | Variabel | 0 | 0 | 6910.55 | 0
V207 | Vandværk 1 | Produktionsanlæg | Filteranlæg, trykfiltre, enkelt filtrering | m³/h | 25 | 600 | Variabel | 5421868.2 | 216874.728 | 11017.7 | 216874.728
V094 | Vandværk 1 | Produktionsanlæg | Filteranlæg, åbne filtre, dobbelt filtrering, Konstruktioner | m³/h | 50 | 210 | Variabel | 1744074.2054 | 34881.4841 | 64.5856 | 13562.976
V094 | Vandværk 2 | Produktionsanlæg | Filteranlæg, åbne filtre, dobbelt filtrering, Konstruktioner | m³/h | 50 | 350 | Variabel | 2531720.6208 | 50634.4124 | 64.5856 | 22604.96
V015 | Vandværk 1 | Produktionsanlæg | Filteranlæg, åbne filtre, dobbelt filtrering, Konstruktioner | m³/h | 50 | 350 | Variabel | 2531720.6208 | 50634.4124 | 64.5856 | 22604.96
V015 | Vandværk 2 | Produktionsanlæg | Filteranlæg, åbne filtre, dobbelt filtrering, Konstruktioner | m³/h | 50 | 280 | Variabel | 2137897.4131 | 42757.9483 | 64.5856 | 18083.968
V015 | Vandværk 3 | Produktionsanlæg | Filteranlæg, åbne filtre, dobbelt filtrering, Konstruktioner | m³/h | 50 | 70 | Variabel | 794265.2928 | 15885.3059 | 64.5856 | 4520.992
V021 | Vandværk 1 | Produktionsanlæg | Filteranlæg, åbne filtre, dobbelt filtrering, Konstruktioner | m³/h | 50 | 300 | Variabel | 2250418.3296 | 45008.3666 | 64.5856 | 19375.68
V044 | Vandværk 1 | Produktionsanlæg | Filteranlæg, åbne filtre, dobbelt filtrering, Konstruktioner | m³/h | 50 | 500 | Variabel | 3375627.4944 | 67512.5499 | 64.5856 | 32292.8
V044 | Vandværk 2 | Produktionsanlæg | Filteranlæg, åbne filtre, dobbelt filtrering, Konstruktioner | m³/h | 50 | 375 | Variabel | 2672371.7664 | 53447.4353 | 64.5856 | 24219.6
V044 | Vandværk 3 | Produktionsanlæg | Filteranlæg, åbne filtre, dobbelt filtrering, Konstruktioner | m³/h | 50 | 290 | Variabel | 2194157.8714 | 43883.1574 | 64.5856 | 18729.824
V044 | Vandværk 4 | Produktionsanlæg | Filteranlæg, åbne filtre, dobbelt filtrering, Konstruktioner | m³/h | 50 | 250 | Variabel | 1969116.0384 | 39382.3208 | 64.5856 | 16146.4
V044 | Vandværk 5 | Produktionsanlæg | Filteranlæg, åbne filtre, dobbelt filtrering, Konstruktioner | m³/h | 50 | 300 | Variabel | 2250418.3296 | 45008.3666 | 64.5856 | 19375.68
V044 | Vandværk 6 | Produktionsanlæg | Filteranlæg, åbne filtre, dobbelt filtrering, Konstruktioner | m³/h | 50 | 450 | Variabel | 3094325.2032 | 61886.5041 | 64.5856 | 29063.52
V044 | Vandværk 7 | Produktionsanlæg | Filteranlæg, åbne filtre, dobbelt filtrering, Konstruktioner | m³/h | 50 | 310 | Variabel | 2306678.7878 | 46133.5758 | 64.5856 | 20021.536
V044 | Vandværk 8 | Produktionsanlæg | Filteranlæg, åbne filtre, dobbelt filtrering, Konstruktioner | m³/h | 50 | 120 | Variabel | 1181469.623 | 23629.3925 | 64.5856 | 7750.272
V044 | Vandværk 9 | Produktionsanlæg | Filteranlæg, åbne filtre, dobbelt filtrering, Konstruktioner | m³/h | 50 | 780 | Variabel | 4950920.3251 | 99018.4065 | 64.5856 | 50376.768
V044 | Vandværk 10 | Produktionsanlæg | Filteranlæg, åbne filtre, dobbelt filtrering, Konstruktioner | m³/h | 50 | 70 | Variabel | 794265.2928 | 15885.3059 | 64.5856 | 4520.992
V125 | Vandværk 1 | Produktionsanlæg | Filteranlæg, åbne filtre, dobbelt filtrering, Konstruktioner | m³/h | 50 | 100 | Variabel | 1054883.592 | 21097.6718 | 64.5856 | 6458.56
V125 | Vandværk 3 | Produktionsanlæg | Filteranlæg, åbne filtre, dobbelt filtrering, Konstruktioner | m³/h | 50 | 100 | Variabel | 1054883.592 | 21097.6718 | 64.5856 | 6458.56
V125 | Vandværk 4 | Produktionsanlæg | Filteranlæg, åbne filtre, dobbelt filtrering, Konstruktioner | m³/h | 50 | 130 | Variabel | 1244762.6386 | 24895.2528 | 64.5856 | 8396.128
V155 | Vandværk 1 | Produktionsanlæg | Filteranlæg, åbne filtre, dobbelt filtrering, Konstruktioner | m³/h | 50 | 900 | Variabel | 5626045.824 | 112520.9165 | 64.5856 | 58127.04
V053 | Vandværk 1 | Produktionsanlæg | Filteranlæg, åbne filtre, dobbelt filtrering, Konstruktioner | m³/h | 50 | 450 | Variabel | 3094325.2032 | 61886.5041 | 64.5856 | 29063.52
V053 | Vandværk 2 | Produktionsanlæg | Filteranlæg, åbne filtre, dobbelt filtrering, Konstruktioner | m³/h | 50 | 300 | Variabel | 2250418.3296 | 45008.3666 | 64.5856 | 19375.68
V053 | Vandværk 3 | Produktionsanlæg | Filteranlæg, åbne filtre, dobbelt filtrering, Konstruktioner | m³/h | 50 | 200 | Variabel | 1687813.7472 | 33756.2749 | 64.5856 | 12917.12
V053 | Vandværk 4 | Produktionsanlæg | Filteranlæg, åbne filtre, dobbelt filtrering, Konstruktioner | m³/h | 50 | 120 | Variabel | 1181469.623 | 23629.3925 | 64.5856 | 7750.272
V054 | Vandværk 1 | Produktionsanlæg | Filteranlæg, åbne filtre, dobbelt filtrering, Konstruktioner | m³/h | 50 | 200 | Variabel | 1687813.7472 | 33756.2749 | 64.5856 | 12917.12
V058 | Vandværk 1 | Produktionsanlæg | Filteranlæg, åbne filtre, dobbelt filtrering, Konstruktioner | m³/h | 50 | 215 | Variabel | 1772204.4346 | 35444.0887 | 64.5856 | 13885.904
V058 | Vandværk 4 | Produktionsanlæg | Filteranlæg, åbne filtre, dobbelt filtrering, Konstruktioner | m³/h | 50 | 30 | Variabel | 372311.856 | 7446.2371 | 64.5856 | 1937.568
V059 | Vandværk 2 | Produktionsanlæg | Filteranlæg, åbne filtre, dobbelt filtrering, Konstruktioner | m³/h | 50 | 425 | Variabel | 2953674.0576 | 59073.4812 | 64.5856 | 27448.88
V061 | Vandværk 1 | Produktionsanlæg | Filteranlæg, åbne filtre, dobbelt filtrering, Konstruktioner | m³/h | 50 | 550 | Variabel | 3656929.7856 | 73138.5957 | 64.5856 | 35522.08
V065 | Vandværk 2 | Produktionsanlæg | Filteranlæg, åbne filtre, dobbelt filtrering, Konstruktioner | m³/h | 50 | 134 | Variabel | 1270079.8448 | 25401.5969 | 64.5856 | 8654.4704
V069 | Vandværk 1 | Produktionsanlæg | Filteranlæg, åbne filtre, dobbelt filtrering, Konstruktioner | m³/h | 50 | 400 | Variabel | 2813022.912 | 56260.4582 | 64.5856 | 25834.24
V071 | Vandværk 1 | Produktionsanlæg | Filteranlæg, åbne filtre, dobbelt filtrering, Konstruktioner | m³/h | 50 | 225 | Variabel | 1828464.8928 | 36569.2979 | 64.5856 | 14531.76
V080 | Vandværk 1 | Produktionsanlæg | Filteranlæg, åbne filtre, dobbelt filtrering, Konstruktioner | m³/h | 50 | 900 | Variabel | 5626045.824 | 112520.9165 | 64.5856 | 58127.04
V080 | Vandværk 10 | Produktionsanlæg | Filteranlæg, åbne filtre, dobbelt filtrering, Konstruktioner | m³/h | 50 | 600 | Variabel | 3938232.0768 | 78764.6415 | 64.5856 | 38751.36
V080 | Vandværk 18 | Produktionsanlæg | Filteranlæg, åbne filtre, dobbelt filtrering, Konstruktioner | m³/h | 50 | 400 | Variabel | 2813022.912 | 56260.4582 | 64.5856 | 25834.24
V081 | Vandværk 1 | Produktionsanlæg | Filteranlæg, åbne filtre, dobbelt filtrering, Konstruktioner | m³/h | 50 | 350 | Variabel | 2531720.6208 | 50634.4124 | 64.5856 | 22604.96
V081 | Vandværk 2 | Produktionsanlæg | Filteranlæg, åbne filtre, dobbelt filtrering, Konstruktioner | m³/h | 50 | 300 | Variabel | 2250418.3296 | 45008.3666 | 64.5856 | 19375.68
V085 | Vandværk 4 | Produktionsanlæg | Filteranlæg, åbne filtre, dobbelt filtrering, Konstruktioner | m³/h | 50 | 250 | Variabel | 1969116.0384 | 39382.3208 | 64.5856 | 16146.4
V085 | Vandværk 5 | Produktionsanlæg | Filteranlæg, åbne filtre, dobbelt filtrering, Konstruktioner | m³/h | 50 | 450 | Variabel | 3094325.2032 | 61886.5041 | 64.5856 | 29063.52
V091 | Vandværk 1 | Produktionsanlæg | Filteranlæg, åbne filtre, dobbelt filtrering, Konstruktioner | m³/h | 50 | 1041 | Variabel | 6419318.2852 | 128386.3657 | 64.5856 | 67233.6096
V091 | Vandværk 2 | Produktionsanlæg | Filteranlæg, åbne filtre, dobbelt filtrering, Konstruktioner | m³/h | 50 | 2125 | Variabel | 12517951.9584 | 250359.0392 | 64.5856 | 137244.4
V091 | Vandværk 4 | Produktionsanlæg | Filteranlæg, åbne filtre, dobbelt filtrering, Konstruktioner | m³/h | 50 | 2375 | Variabel | 13924463.4144 | 278489.2683 | 64.5856 | 153390.8
V091 | Vandværk 5 | Produktionsanlæg | Filteranlæg, åbne filtre, dobbelt filtrering, Konstruktioner | m³/h | 50 | 1875 | Variabel | 11111440.5024 | 222228.81 | 64.5856 | 121098
V091 | Vandværk 6 | Produktionsanlæg | Filteranlæg, åbne filtre, dobbelt filtrering, Konstruktioner | m³/h | 50 | 2208 | Variabel | 12984913.7618 | 259698.2752 | 64.5856 | 142605.0048
V091 | Vandværk 7 | Produktionsanlæg | Filteranlæg, åbne filtre, dobbelt filtrering, Konstruktioner | m³/h | 50 | 550 | Variabel | 3656929.7856 | 73138.5957 | 64.5856 | 35522.08
V091 | Vandværk 8 | Produktionsanlæg | Filteranlæg, åbne filtre, dobbelt filtrering, Konstruktioner | m³/h | 50 | 500 | Variabel | 3375627.4944 | 67512.5499 | 64.5856 | 32292.8
V098 | Vandværk 1 | Produktionsanlæg | Filteranlæg, åbne filtre, dobbelt filtrering, Konstruktioner | m³/h | 50 | 135 | Variabel | 1276409.1463 | 25528.1829 | 64.5856 | 8719.056
V116 | Vandværk 2 | Produktionsanlæg | Filteranlæg, åbne filtre, dobbelt filtrering, Konstruktioner | m³/h | 50 | 125 | Variabel | 1213116.1308 | 24262.3226 | 64.5856 | 8073.2
V106 | Vandværk 1 | Produktionsanlæg | Filteranlæg, åbne filtre, dobbelt filtrering, Konstruktioner | m³/h | 50 | 250 | Variabel | 1969116.0384 | 39382.3208 | 64.5856 | 16146.4
V106 | Vandværk 2 | Produktionsanlæg | Filteranlæg, åbne filtre, dobbelt filtrering, Konstruktioner | m³/h | 50 | 125 | Variabel | 1213116.1308 | 24262.3226 | 64.5856 | 8073.2
V113 | Vandværk 1 | Produktionsanlæg | Filteranlæg, åbne filtre, dobbelt filtrering, Konstruktioner | m³/h | 50 | 198 | Variabel | 1675155.1441 | 33503.1029 | 64.5856 | 12787.9488
V181 | Vandværk 1 | Produktionsanlæg | Filteranlæg, åbne filtre, dobbelt filtrering, Konstruktioner | m³/h | 50 | 400 | Variabel | 2813022.912 | 56260.4582 | 64.5856 | 25834.24
V181 | Vandværk 2 | Produktionsanlæg | Filteranlæg, åbne filtre, dobbelt filtrering, Konstruktioner | m³/h | 50 | 90 | Variabel | 968010.8256 | 19360.2165 | 64.5856 | 5812.704
V181 | Vandværk 4 | Produktionsanlæg | Filteranlæg, åbne filtre, dobbelt filtrering, Konstruktioner | m³/h | 50 | 120 | Variabel | 1181469.623 | 23629.3925 | 64.5856 | 7750.272
V181 | Vandværk 6 | Produktionsanlæg | Filteranlæg, åbne filtre, dobbelt filtrering, Konstruktioner | m³/h | 50 | 120 | Variabel | 1181469.623 | 23629.3925 | 64.5856 | 7750.272
V111 | Vandværk 1 | Produktionsanlæg | Filteranlæg, åbne filtre, dobbelt filtrering, Konstruktioner | m³/h | 50 | 140 | Variabel | 1308055.6541 | 26161.1131 | 64.5856 | 9041.984
V126 | Vandværk 1 | Produktionsanlæg | Filteranlæg, åbne filtre, dobbelt filtrering, Konstruktioner | m³/h | 50 | 150 | Variabel | 1371348.6696 | 27426.9734 | 64.5856 | 9687.84
V126 | Vandværk 2 | Produktionsanlæg | Filteranlæg, åbne filtre, dobbelt filtrering, Konstruktioner | m³/h | 50 | 120 | Variabel | 1181469.623 | 23629.3925 | 64.5856 | 7750.272
V112 | Vandværk 1 | Produktionsanlæg | Filteranlæg, åbne filtre, dobbelt filtrering, Konstruktioner | m³/h | 50 | 360 | Variabel | 2587981.079 | 51759.6216 | 64.5856 | 23250.816
V112 | Vandværk 3 | Produktionsanlæg | Filteranlæg, åbne filtre, dobbelt filtrering, Konstruktioner | m³/h | 50 | 10 | Variabel | 124103.952 | 2482.079 | 64.5856 | 645.856
V133 | Vandværk 4 | Produktionsanlæg | Filteranlæg, åbne filtre, dobbelt filtrering, Konstruktioner | m³/h | 50 | 35 | Variabel | 434363.832 | 8687.2766 | 64.5856 | 2260.496
V153 | Vandværk 1 | Produktionsanlæg | Filteranlæg, åbne filtre, dobbelt filtrering, Konstruktioner | m³/h | 50 | 300 | Variabel | 2250418.3296 | 45008.3666 | 64.5856 | 19375.68
V153 | Vandværk 6 | Produktionsanlæg | Filteranlæg, åbne filtre, dobbelt filtrering, Konstruktioner | m³/h | 50 | 250 | Variabel | 1969116.0384 | 39382.3208 | 64.5856 | 16146.4
V153 | Vandværk 7 | Produktionsanlæg | Filteranlæg, åbne filtre, dobbelt filtrering, Konstruktioner | m³/h | 50 | 250 | Variabel | 1969116.0384 | 39382.3208 | 64.5856 | 16146.4
V164 | Vandværk 1 | Produktionsanlæg | Filteranlæg, åbne filtre, dobbelt filtrering, Konstruktioner | m³/h | 50 | 1000 | Variabel | 6188650.4064 | 123773.0081 | 64.5856 | 64585.6
V164 | Vandværk 2 | Produktionsanlæg | Filteranlæg, åbne filtre, dobbelt filtrering, Konstruktioner | m³/h | 50 | 1000 | Variabel | 6188650.4064 | 123773.0081 | 64.5856 | 64585.6
V165 | Vandværk 1 | Produktionsanlæg | Filteranlæg, åbne filtre, dobbelt filtrering, Konstruktioner | m³/h | 50 | 500 | Variabel | 3375627.4944 | 67512.5499 | 64.5856 | 32292.8
V165 | Vandværk 2 | Produktionsanlæg | Filteranlæg, åbne filtre, dobbelt filtrering, Konstruktioner | m³/h | 50 | 200 | Variabel | 1687813.7472 | 33756.2749 | 64.5856 | 12917.12
V165 | Vandværk 3 | Produktionsanlæg | Filteranlæg, åbne filtre, dobbelt filtrering, Konstruktioner | m³/h | 50 | 150 | Variabel | 1371348.6696 | 27426.9734 | 64.5856 | 9687.84
V165 | Vandværk 5 | Produktionsanlæg | Filteranlæg, åbne filtre, dobbelt filtrering, Konstruktioner | m³/h | 50 | 450 | Variabel | 3094325.2032 | 61886.5041 | 64.5856 | 29063.52
V166 | Vandværk 1 | Produktionsanlæg | Filteranlæg, åbne filtre, dobbelt filtrering, Konstruktioner | m³/h | 50 | 60 | Variabel | 707392.5264 | 14147.8505 | 64.5856 | 3875.136
V166 | Vandværk 2 | Produktionsanlæg | Filteranlæg, åbne filtre, dobbelt filtrering, Konstruktioner | m³/h | 50 | 225 | Variabel | 1828464.8928 | 36569.2979 | 64.5856 | 14531.76
V174 | Vandværk 1 | Produktionsanlæg | Filteranlæg, åbne filtre, dobbelt filtrering, Konstruktioner | m³/h | 50 | 120 | Variabel | 1181469.623 | 23629.3925 | 64.5856 | 7750.272
V174 | Vandværk 2 | Produktionsanlæg | Filteranlæg, åbne filtre, dobbelt filtrering, Konstruktioner | m³/h | 50 | 180 | Variabel | 1561227.7162 | 31224.5543 | 64.5856 | 11625.408
V178 | Vandværk 3 | Produktionsanlæg | Filteranlæg, åbne filtre, dobbelt filtrering, Konstruktioner | m³/h | 50 | 300 | Variabel | 2250418.3296 | 45008.3666 | 64.5856 | 19375.68
V027 | Vandværk 1 | Produktionsanlæg | Filteranlæg, åbne filtre, dobbelt filtrering, Konstruktioner | m³/h | 50 | 300 | Variabel | 2250418.3296 | 45008.3666 | 64.5856 | 19375.68
V188 | Vandværk 2 | Produktionsanlæg | Filteranlæg, åbne filtre, dobbelt filtrering, Konstruktioner | m³/h | 50 | 150 | Variabel | 1371348.6696 | 27426.9734 | 64.5856 | 9687.84
V188 | Vandværk 3 | Produktionsanlæg | Filteranlæg, åbne filtre, dobbelt filtrering, Konstruktioner | m³/h | 50 | 300 | Variabel | 2250418.3296 | 45008.3666 | 64.5856 | 19375.68
V188 | Vandværk 4 | Produktionsanlæg | Filteranlæg, åbne filtre, dobbelt filtrering, Konstruktioner | m³/h | 50 | 300 | Variabel | 2250418.3296 | 45008.3666 | 64.5856 | 19375.68
V188 | Vandværk 5 | Produktionsanlæg | Filteranlæg, åbne filtre, dobbelt filtrering, Konstruktioner | m³/h | 50 | 275 | Variabel | 2109767.184 | 42195.3437 | 64.5856 | 17761.04
V188 | Vandværk 6 | Produktionsanlæg | Filteranlæg, åbne filtre, dobbelt filtrering, Konstruktioner | m³/h | 50 | 275 | Variabel | 2109767.184 | 42195.3437 | 64.5856 | 17761.04
V188 | Vandværk 9 | Produktionsanlæg | Filteranlæg, åbne filtre, dobbelt filtrering, Konstruktioner | m³/h | 50 | 225 | Variabel | 1828464.8928 | 36569.2979 | 64.5856 | 14531.76
V188 | Vandværk 10 | Produktionsanlæg | Filteranlæg, åbne filtre, dobbelt filtrering, Konstruktioner | m³/h | 50 | 225 | Variabel | 1828464.8928 | 36569.2979 | 64.5856 | 14531.76
V188 | Vandværk 11 | Produktionsanlæg | Filteranlæg, åbne filtre, dobbelt filtrering, Konstruktioner | m³/h | 50 | 225 | Variabel | 1828464.8928 | 36569.2979 | 64.5856 | 14531.76
V188 | Vandværk 14 | Produktionsanlæg | Filteranlæg, åbne filtre, dobbelt filtrering, Konstruktioner | m³/h | 50 | 300 | Variabel | 2250418.3296 | 45008.3666 | 64.5856 | 19375.68
V188 | Vandværk 15 | Produktionsanlæg | Filteranlæg, åbne filtre, dobbelt filtrering, Konstruktioner | m³/h | 50 | 480 | Variabel | 3263106.5779 | 65262.1316 | 64.5856 | 31001.088
V188 | Vandværk 16 | Produktionsanlæg | Filteranlæg, åbne filtre, dobbelt filtrering, Konstruktioner | m³/h | 50 | 480 | Variabel | 3263106.5779 | 65262.1316 | 64.5856 | 31001.088
V190 | Vandværk 1 | Produktionsanlæg | Filteranlæg, åbne filtre, dobbelt filtrering, Konstruktioner | m³/h | 50 | 300 | Variabel | 2250418.3296 | 45008.3666 | 64.5856 | 19375.68
V190 | Vandværk 2 | Produktionsanlæg | Filteranlæg, åbne filtre, dobbelt filtrering, Konstruktioner | m³/h | 50 | 180 | Variabel | 1561227.7162 | 31224.5543 | 64.5856 | 11625.408
V043 | Vandværk 4 | Produktionsanlæg | Filteranlæg, åbne filtre, dobbelt filtrering, Konstruktioner | m³/h | 50 | 42 | Variabel | 521236.5984 | 10424.732 | 64.5856 | 2712.5952
V197 | Vandværk 1 | Produktionsanlæg | Filteranlæg, åbne filtre, dobbelt filtrering, Konstruktioner | m³/h | 50 | 90 | Variabel | 968010.8256 | 19360.2165 | 64.5856 | 5812.704
V197 | Vandværk 2 | Produktionsanlæg | Filteranlæg, åbne filtre, dobbelt filtrering, Konstruktioner | m³/h | 50 | 44 | Variabel | 546057.3888 | 10921.1478 | 64.5856 | 2841.7664
V197 | Vandværk 3 | Produktionsanlæg | Filteranlæg, åbne filtre, dobbelt filtrering, Konstruktioner | m³/h | 50 | 40 | Variabel | 496415.808 | 9928.3162 | 64.5856 | 2583.424
V197 | Vandværk 4 | Produktionsanlæg | Filteranlæg, åbne filtre, dobbelt filtrering, Konstruktioner | m³/h | 50 | 44 | Variabel | 546057.3888 | 10921.1478 | 64.5856 | 2841.7664
V197 | Vandværk 5 | Produktionsanlæg | Filteranlæg, åbne filtre, dobbelt filtrering, Konstruktioner | m³/h | 50 | 85 | Variabel | 924574.4424 | 18491.4888 | 64.5856 | 5489.776
V207 | Vandværk 3 | Produktionsanlæg | Filteranlæg, åbne filtre, dobbelt filtrering, Konstruktioner | m³/h | 50 | 175 | Variabel | 1529581.2084 | 30591.6242 | 64.5856 | 11302.48
V207 | Vandværk 4 | Produktionsanlæg | Filteranlæg, åbne filtre, dobbelt filtrering, Konstruktioner | m³/h | 50 | 120 | Variabel | 1181469.623 | 23629.3925 | 64.5856 | 7750.272
V212 | Vandværk 1 | Produktionsanlæg | Filteranlæg, åbne filtre, dobbelt filtrering, Konstruktioner | m³/h | 50 | 85 | Variabel | 924574.4424 | 18491.4888 | 64.5856 | 5489.776
V212 | Vandværk 6 | Produktionsanlæg | Filteranlæg, åbne filtre, dobbelt filtrering, Konstruktioner | m³/h | 50 | 60 | Variabel | 707392.5264 | 14147.8505 | 64.5856 | 3875.136
V220 | Vandværk 4 | Produktionsanlæg | Filteranlæg, åbne filtre, dobbelt filtrering, Konstruktioner | m³/h | 50 | 225 | Variabel | 1828464.8928 | 36569.2979 | 64.5856 | 14531.76
V015 | Vandværk 1 | Produktionsanlæg | Filteranlæg, åbne filtre, dobbelt filtrering, Mek./EL | m³/h | 25 | 350 | Variabel | 3797580.9312 | 151903.2372 | 96.8784 | 33907.44
V015 | Vandværk 2 | Produktionsanlæg | Filteranlæg, åbne filtre, dobbelt filtrering, Mek./EL | m³/h | 25 | 280 | Variabel | 3206846.1197 | 128273.8448 | 96.8784 | 27125.952
V015 | Vandværk 3 | Produktionsanlæg | Filteranlæg, åbne filtre, dobbelt filtrering, Mek./EL | m³/h | 25 | 70 | Variabel | 1191397.9392 | 47655.9176 | 96.8784 | 6781.488
V021 | Vandværk 1 | Produktionsanlæg | Filteranlæg, åbne filtre, dobbelt filtrering, Mek./EL | m³/h | 25 | 300 | Variabel | 3375627.4944 | 135025.0998 | 96.8784 | 29063.52
V044 | Vandværk 1 | Produktionsanlæg | Filteranlæg, åbne filtre, dobbelt filtrering, Mek./EL | m³/h | 25 | 500 | Variabel | 5063441.2416 | 202537.6497 | 96.8784 | 48439.2
V044 | Vandværk 2 | Produktionsanlæg | Filteranlæg, åbne filtre, dobbelt filtrering, Mek./EL | m³/h | 25 | 375 | Variabel | 4008557.6496 | 160342.306 | 96.8784 | 36329.4
V044 | Vandværk 3 | Produktionsanlæg | Filteranlæg, åbne filtre, dobbelt filtrering, Mek./EL | m³/h | 25 | 290 | Variabel | 3291236.807 | 131649.4723 | 96.8784 | 28094.736
V044 | Vandværk 4 | Produktionsanlæg | Filteranlæg, åbne filtre, dobbelt filtrering, Mek./EL | m³/h | 25 | 250 | Variabel | 2953674.0576 | 118146.9623 | 96.8784 | 24219.6
V044 | Vandværk 6 | Produktionsanlæg | Filteranlæg, åbne filtre, dobbelt filtrering, Mek./EL | m³/h | 25 | 450 | Variabel | 4641487.8048 | 185659.5122 | 96.8784 | 43595.28
V044 | Vandværk 7 | Produktionsanlæg | Filteranlæg, åbne filtre, dobbelt filtrering, Mek./EL | m³/h | 25 | 310 | Variabel | 3460018.1818 | 138400.7273 | 96.8784 | 30032.304
V044 | Vandværk 8 | Produktionsanlæg | Filteranlæg, åbne filtre, dobbelt filtrering, Mek./EL | m³/h | 25 | 120 | Variabel | 1772204.4346 | 70888.1774 | 96.8784 | 11625.408
V044 | Vandværk 9 | Produktionsanlæg | Filteranlæg, åbne filtre, dobbelt filtrering, Mek./EL | m³/h | 25 | 780 | Variabel | 7426380.4877 | 297055.2195 | 96.8784 | 75565.152
V044 | Vandværk 10 | Produktionsanlæg | Filteranlæg, åbne filtre, dobbelt filtrering, Mek./EL | m³/h | 25 | 70 | Variabel | 1191397.9392 | 47655.9176 | 96.8784 | 6781.488
V125 | Vandværk 1 | Produktionsanlæg | Filteranlæg, åbne filtre, dobbelt filtrering, Mek./EL | m³/h | 25 | 100 | Variabel | 1582325.388 | 63293.0155 | 96.8784 | 9687.84
V125 | Vandværk 3 | Produktionsanlæg | Filteranlæg, åbne filtre, dobbelt filtrering, Mek./EL | m³/h | 25 | 100 | Variabel | 1582325.388 | 63293.0155 | 96.8784 | 9687.84
V125 | Vandværk 4 | Produktionsanlæg | Filteranlæg, åbne filtre, dobbelt filtrering, Mek./EL | m³/h | 25 | 130 | Variabel | 1867143.9578 | 74685.7583 | 96.8784 | 12594.192
V155 | Vandværk 1 | Produktionsanlæg | Filteranlæg, åbne filtre, dobbelt filtrering, Mek./EL | m³/h | 25 | 900 | Variabel | 8439068.736 | 337562.7494 | 96.8784 | 87190.56
V053 | Vandværk 1 | Produktionsanlæg | Filteranlæg, åbne filtre, dobbelt filtrering, Mek./EL | m³/h | 25 | 450 | Variabel | 4641487.8048 | 185659.5122 | 96.8784 | 43595.28
V053 | Vandværk 2 | Produktionsanlæg | Filteranlæg, åbne filtre, dobbelt filtrering, Mek./EL | m³/h | 25 | 300 | Variabel | 3375627.4944 | 135025.0998 | 96.8784 | 29063.52
V053 | Vandværk 3 | Produktionsanlæg | Filteranlæg, åbne filtre, dobbelt filtrering, Mek./EL | m³/h | 25 | 200 | Variabel | 2531720.6208 | 101268.8248 | 96.8784 | 19375.68
V053 | Vandværk 4 | Produktionsanlæg | Filteranlæg, åbne filtre, dobbelt filtrering, Mek./EL | m³/h | 25 | 120 | Variabel | 1772204.4346 | 70888.1774 | 96.8784 | 11625.408
V054 | Vandværk 1 | Produktionsanlæg | Filteranlæg, åbne filtre, dobbelt filtrering, Mek./EL | m³/h | 25 | 200 | Variabel | 2531720.6208 | 101268.8248 | 96.8784 | 19375.68
V058 | Vandværk 1 | Produktionsanlæg | Filteranlæg, åbne filtre, dobbelt filtrering, Mek./EL | m³/h | 25 | 215 | Variabel | 2658306.6518 | 106332.2661 | 96.8784 | 20828.856
V058 | Vandværk 4 | Produktionsanlæg | Filteranlæg, åbne filtre, dobbelt filtrering, Mek./EL | m³/h | 25 | 30 | Variabel | 558467.784 | 22338.7114 | 96.8784 | 2906.352
V059 | Vandværk 2 | Produktionsanlæg | Filteranlæg, åbne filtre, dobbelt filtrering, Mek./EL | m³/h | 25 | 425 | Variabel | 4430511.0864 | 177220.4435 | 96.8784 | 41173.32
V061 | Vandværk 1 | Produktionsanlæg | Filteranlæg, åbne filtre, dobbelt filtrering, Mek./EL | m³/h | 25 | 550 | Variabel | 5485394.6784 | 219415.7871 | 96.8784 | 53283.12
V065 | Vandværk 2 | Produktionsanlæg | Filteranlæg, åbne filtre, dobbelt filtrering, Mek./EL | m³/h | 25 | 100 | Variabel | 1582325.388 | 63293.0155 | 96.8784 | 9687.84
V069 | Vandværk 1 | Produktionsanlæg | Filteranlæg, åbne filtre, dobbelt filtrering, Mek./EL | m³/h | 25 | 400 | Variabel | 4219534.368 | 168781.3747 | 96.8784 | 38751.36
V071 | Vandværk 1 | Produktionsanlæg | Filteranlæg, åbne filtre, dobbelt filtrering, Mek./EL | m³/h | 25 | 225 | Variabel | 2742697.3392 | 109707.8936 | 96.8784 | 21797.64
V080 | Vandværk 1 | Produktionsanlæg | Filteranlæg, åbne filtre, dobbelt filtrering, Mek./EL | m³/h | 25 | 900 | Variabel | 8439068.736 | 337562.7494 | 96.8784 | 87190.56
V080 | Vandværk 10 | Produktionsanlæg | Filteranlæg, åbne filtre, dobbelt filtrering, Mek./EL | m³/h | 25 | 600 | Variabel | 5907348.1152 | 236293.9246 | 96.8784 | 58127.04
V080 | Vandværk 18 | Produktionsanlæg | Filteranlæg, åbne filtre, dobbelt filtrering, Mek./EL | m³/h | 25 | 400 | Variabel | 4219534.368 | 168781.3747 | 96.8784 | 38751.36
V081 | Vandværk 1 | Produktionsanlæg | Filteranlæg, åbne filtre, dobbelt filtrering, Mek./EL | m³/h | 25 | 350 | Variabel | 3797580.9312 | 151903.2372 | 96.8784 | 33907.44
V081 | Vandværk 2 | Produktionsanlæg | Filteranlæg, åbne filtre, dobbelt filtrering, Mek./EL | m³/h | 25 | 300 | Variabel | 3375627.4944 | 135025.0998 | 96.8784 | 29063.52
V085 | Vandværk 4 | Produktionsanlæg | Filteranlæg, åbne filtre, dobbelt filtrering, Mek./EL | m³/h | 25 | 250 | Variabel | 2953674.0576 | 118146.9623 | 96.8784 | 24219.6
V085 | Vandværk 5 | Produktionsanlæg | Filteranlæg, åbne filtre, dobbelt filtrering, Mek./EL | m³/h | 25 | 450 | Variabel | 4641487.8048 | 185659.5122 | 96.8784 | 43595.28
V091 | Vandværk 1 | Produktionsanlæg | Filteranlæg, åbne filtre, dobbelt filtrering, Mek./EL | m³/h | 25 | 1041 | Variabel | 9628977.4278 | 385159.0971 | 96.8784 | 100850.4144
V091 | Vandværk 2 | Produktionsanlæg | Filteranlæg, åbne filtre, dobbelt filtrering, Mek./EL | m³/h | 25 | 2125 | Variabel | 18776927.9376 | 751077.1175 | 96.8784 | 205866.6
V091 | Vandværk 4 | Produktionsanlæg | Filteranlæg, åbne filtre, dobbelt filtrering, Mek./EL | m³/h | 25 | 2375 | Variabel | 20886695.1216 | 835467.8049 | 96.8784 | 230086.2
V091 | Vandværk 5 | Produktionsanlæg | Filteranlæg, åbne filtre, dobbelt filtrering, Mek./EL | m³/h | 25 | 1875 | Variabel | 16667160.7536 | 666686.4301 | 96.8784 | 181647
V091 | Vandværk 6 | Produktionsanlæg | Filteranlæg, åbne filtre, dobbelt filtrering, Mek./EL | m³/h | 25 | 2208 | Variabel | 19477370.6427 | 779094.8257 | 96.8784 | 213907.5072
V091 | Vandværk 7 | Produktionsanlæg | Filteranlæg, åbne filtre, dobbelt filtrering, Mek./EL | m³/h | 25 | 550 | Variabel | 5485394.6784 | 219415.7871 | 96.8784 | 53283.12
V091 | Vandværk 8 | Produktionsanlæg | Filteranlæg, åbne filtre, dobbelt filtrering, Mek./EL | m³/h | 25 | 500 | Variabel | 5063441.2416 | 202537.6497 | 96.8784 | 48439.2
V098 | Vandværk 1 | Produktionsanlæg | Filteranlæg, åbne filtre, dobbelt filtrering, Mek./EL | m³/h | 25 | 135 | Variabel | 1914613.7195 | 76584.5488 | 96.8784 | 13078.584
V106 | Vandværk 1 | Produktionsanlæg | Filteranlæg, åbne filtre, dobbelt filtrering, Mek./EL | m³/h | 25 | 250 | Variabel | 2953674.0576 | 118146.9623 | 96.8784 | 24219.6
V106 | Vandværk 2 | Produktionsanlæg | Filteranlæg, åbne filtre, dobbelt filtrering, Mek./EL | m³/h | 25 | 125 | Variabel | 1819674.1962 | 72786.9678 | 96.8784 | 12109.8
V113 | Vandværk 1 | Produktionsanlæg | Filteranlæg, åbne filtre, dobbelt filtrering, Mek./EL | m³/h | 25 | 198 | Variabel | 2512732.7161 | 100509.3086 | 96.8784 | 19181.9232
V181 | Vandværk 1 | Produktionsanlæg | Filteranlæg, åbne filtre, dobbelt filtrering, Mek./EL | m³/h | 25 | 400 | Variabel | 4219534.368 | 168781.3747 | 96.8784 | 38751.36
V181 | Vandværk 2 | Produktionsanlæg | Filteranlæg, åbne filtre, dobbelt filtrering, Mek./EL | m³/h | 25 | 90 | Variabel | 1452016.2384 | 58080.6495 | 96.8784 | 8719.056
V181 | Vandværk 4 | Produktionsanlæg | Filteranlæg, åbne filtre, dobbelt filtrering, Mek./EL | m³/h | 25 | 120 | Variabel | 1772204.4346 | 70888.1774 | 96.8784 | 11625.408
V181 | Vandværk 6 | Produktionsanlæg | Filteranlæg, åbne filtre, dobbelt filtrering, Mek./EL | m³/h | 25 | 120 | Variabel | 1772204.4346 | 70888.1774 | 96.8784 | 11625.408
V111 | Vandværk 1 | Produktionsanlæg | Filteranlæg, åbne filtre, dobbelt filtrering, Mek./EL | m³/h | 25 | 140 | Variabel | 1962083.4811 | 78483.3392 | 96.8784 | 13562.976
V126 | Vandværk 1 | Produktionsanlæg | Filteranlæg, åbne filtre, dobbelt filtrering, Mek./EL | m³/h | 25 | 150 | Variabel | 2057023.0044 | 82280.9202 | 96.8784 | 14531.76
V126 | Vandværk 2 | Produktionsanlæg | Filteranlæg, åbne filtre, dobbelt filtrering, Mek./EL | m³/h | 25 | 120 | Variabel | 1772204.4346 | 70888.1774 | 96.8784 | 11625.408
V112 | Vandværk 1 | Produktionsanlæg | Filteranlæg, åbne filtre, dobbelt filtrering, Mek./EL | m³/h | 25 | 360 | Variabel | 3881971.6186 | 155278.8647 | 96.8784 | 34876.224
V112 | Vandværk 3 | Produktionsanlæg | Filteranlæg, åbne filtre, dobbelt filtrering, Mek./EL | m³/h | 25 | 10 | Variabel | 186155.928 | 7446.2371 | 96.8784 | 968.784
V133 | Vandværk 4 | Produktionsanlæg | Filteranlæg, åbne filtre, dobbelt filtrering, Mek./EL | m³/h | 25 | 35 | Variabel | 651545.748 | 26061.8299 | 96.8784 | 3390.744
V153 | Vandværk 1 | Produktionsanlæg | Filteranlæg, åbne filtre, dobbelt filtrering, Mek./EL | m³/h | 25 | 300 | Variabel | 3375627.4944 | 135025.0998 | 96.8784 | 29063.52
V153 | Vandværk 6 | Produktionsanlæg | Filteranlæg, åbne filtre, dobbelt filtrering, Mek./EL | m³/h | 25 | 250 | Variabel | 2953674.0576 | 118146.9623 | 96.8784 | 24219.6
V153 | Vandværk 7 | Produktionsanlæg | Filteranlæg, åbne filtre, dobbelt filtrering, Mek./EL | m³/h | 25 | 250 | Variabel | 2953674.0576 | 118146.9623 | 96.8784 | 24219.6
V160 | Vandværk 1 | Produktionsanlæg | Filteranlæg, åbne filtre, dobbelt filtrering, Mek./EL | m³/h | 25 | 250 | Variabel | 2953674.0576 | 118146.9623 | 96.8784 | 24219.6
V160 | Vandværk 2 | Produktionsanlæg | Filteranlæg, åbne filtre, dobbelt filtrering, Mek./EL | m³/h | 25 | 180 | Variabel | 2341841.5742 | 93673.663 | 96.8784 | 17438.112
V164 | Vandværk 1 | Produktionsanlæg | Filteranlæg, åbne filtre, dobbelt filtrering, Mek./EL | m³/h | 25 | 1000 | Variabel | 9282975.6096 | 371319.0244 | 96.8784 | 96878.4
V164 | Vandværk 2 | Produktionsanlæg | Filteranlæg, åbne filtre, dobbelt filtrering, Mek./EL | m³/h | 25 | 1000 | Variabel | 9282975.6096 | 371319.0244 | 96.8784 | 96878.4
V165 | Vandværk 1 | Produktionsanlæg | Filteranlæg, åbne filtre, dobbelt filtrering, Mek./EL | m³/h | 25 | 500 | Variabel | 5063441.2416 | 202537.6497 | 96.8784 | 48439.2
V165 | Vandværk 2 | Produktionsanlæg | Filteranlæg, åbne filtre, dobbelt filtrering, Mek./EL | m³/h | 25 | 200 | Variabel | 2531720.6208 | 101268.8248 | 96.8784 | 19375.68
V165 | Vandværk 3 | Produktionsanlæg | Filteranlæg, åbne filtre, dobbelt filtrering, Mek./EL | m³/h | 25 | 150 | Variabel | 2057023.0044 | 82280.9202 | 96.8784 | 14531.76
V165 | Vandværk 5 | Produktionsanlæg | Filteranlæg, åbne filtre, dobbelt filtrering, Mek./EL | m³/h | 25 | 450 | Variabel | 4641487.8048 | 185659.5122 | 96.8784 | 43595.28
V166 | Vandværk 1 | Produktionsanlæg | Filteranlæg, åbne filtre, dobbelt filtrering, Mek./EL | m³/h | 25 | 60 | Variabel | 1061088.7896 | 42443.5516 | 96.8784 | 5812.704
V166 | Vandværk 2 | Produktionsanlæg | Filteranlæg, åbne filtre, dobbelt filtrering, Mek./EL | m³/h | 25 | 225 | Variabel | 2742697.3392 | 109707.8936 | 96.8784 | 21797.64
V178 | Vandværk 3 | Produktionsanlæg | Filteranlæg, åbne filtre, dobbelt filtrering, Mek./EL | m³/h | 25 | 300 | Variabel | 3375627.4944 | 135025.0998 | 96.8784 | 29063.52
V027 | Vandværk 1 | Produktionsanlæg | Filteranlæg, åbne filtre, dobbelt filtrering, Mek./EL | m³/h | 25 | 300 | Variabel | 3375627.4944 | 135025.0998 | 96.8784 | 29063.52
V188 | Vandværk 2 | Produktionsanlæg | Filteranlæg, åbne filtre, dobbelt filtrering, Mek./EL | m³/h | 25 | 150 | Variabel | 2057023.0044 | 82280.9202 | 96.8784 | 14531.76
V188 | Vandværk 3 | Produktionsanlæg | Filteranlæg, åbne filtre, dobbelt filtrering, Mek./EL | m³/h | 25 | 300 | Variabel | 3375627.4944 | 135025.0998 | 96.8784 | 29063.52
V188 | Vandværk 4 | Produktionsanlæg | Filteranlæg, åbne filtre, dobbelt filtrering, Mek./EL | m³/h | 25 | 300 | Variabel | 3375627.4944 | 135025.0998 | 96.8784 | 29063.52
V188 | Vandværk 5 | Produktionsanlæg | Filteranlæg, åbne filtre, dobbelt filtrering, Mek./EL | m³/h | 25 | 275 | Variabel | 3164650.776 | 126586.031 | 96.8784 | 26641.56
V188 | Vandværk 6 | Produktionsanlæg | Filteranlæg, åbne filtre, dobbelt filtrering, Mek./EL | m³/h | 25 | 275 | Variabel | 3164650.776 | 126586.031 | 96.8784 | 26641.56
V188 | Vandværk 9 | Produktionsanlæg | Filteranlæg, åbne filtre, dobbelt filtrering, Mek./EL | m³/h | 25 | 225 | Variabel | 2742697.3392 | 109707.8936 | 96.8784 | 21797.64
V188 | Vandværk 10 | Produktionsanlæg | Filteranlæg, åbne filtre, dobbelt filtrering, Mek./EL | m³/h | 25 | 225 | Variabel | 2742697.3392 | 109707.8936 | 96.8784 | 21797.64
V188 | Vandværk 11 | Produktionsanlæg | Filteranlæg, åbne filtre, dobbelt filtrering, Mek./EL | m³/h | 25 | 225 | Variabel | 2742697.3392 | 109707.8936 | 96.8784 | 21797.64
V188 | Vandværk 14 | Produktionsanlæg | Filteranlæg, åbne filtre, dobbelt filtrering, Mek./EL | m³/h | 25 | 300 | Variabel | 3375627.4944 | 135025.0998 | 96.8784 | 29063.52
V188 | Vandværk 15 | Produktionsanlæg | Filteranlæg, åbne filtre, dobbelt filtrering, Mek./EL | m³/h | 25 | 480 | Variabel | 4894659.8669 | 195786.3947 | 96.8784 | 46501.632
V188 | Vandværk 16 | Produktionsanlæg | Filteranlæg, åbne filtre, dobbelt filtrering, Mek./EL | m³/h | 25 | 480 | Variabel | 4894659.8669 | 195786.3947 | 96.8784 | 46501.632
V190 | Vandværk 1 | Produktionsanlæg | Filteranlæg, åbne filtre, dobbelt filtrering, Mek./EL | m³/h | 25 | 300 | Variabel | 3375627.4944 | 135025.0998 | 96.8784 | 29063.52
V190 | Vandværk 2 | Produktionsanlæg | Filteranlæg, åbne filtre, dobbelt filtrering, Mek./EL | m³/h | 25 | 180 | Variabel | 2341841.5742 | 93673.663 | 96.8784 | 17438.112
V043 | Vandværk 4 | Produktionsanlæg | Filteranlæg, åbne filtre, dobbelt filtrering, Mek./EL | m³/h | 25 | 42 | Variabel | 781854.8976 | 31274.1959 | 96.8784 | 4068.8928
V197 | Vandværk 1 | Produktionsanlæg | Filteranlæg, åbne filtre, dobbelt filtrering, Mek./EL | m³/h | 25 | 90 | Variabel | 1452016.2384 | 58080.6495 | 96.8784 | 8719.056
V197 | Vandværk 2 | Produktionsanlæg | Filteranlæg, åbne filtre, dobbelt filtrering, Mek./EL | m³/h | 25 | 44 | Variabel | 819086.0832 | 32763.4433 | 96.8784 | 4262.6496
V197 | Vandværk 3 | Produktionsanlæg | Filteranlæg, åbne filtre, dobbelt filtrering, Mek./EL | m³/h | 25 | 40 | Variabel | 744623.712 | 29784.9485 | 96.8784 | 3875.136
V197 | Vandværk 4 | Produktionsanlæg | Filteranlæg, åbne filtre, dobbelt filtrering, Mek./EL | m³/h | 25 | 44 | Variabel | 819086.0832 | 32763.4433 | 96.8784 | 4262.6496
V197 | Vandværk 5 | Produktionsanlæg | Filteranlæg, åbne filtre, dobbelt filtrering, Mek./EL | m³/h | 25 | 85 | Variabel | 1386861.6636 | 55474.4665 | 96.8784 | 8234.664
V207 | Vandværk 3 | Produktionsanlæg | Filteranlæg, åbne filtre, dobbelt filtrering, Mek./EL | m³/h | 25 | 175 | Variabel | 2294371.8126 | 91774.8725 | 96.8784 | 16953.72
V207 | Vandværk 4 | Produktionsanlæg | Filteranlæg, åbne filtre, dobbelt filtrering, Mek./EL | m³/h | 25 | 120 | Variabel | 1772204.4346 | 70888.1774 | 96.8784 | 11625.408
V220 | Vandværk 4 | Produktionsanlæg | Filteranlæg, åbne filtre, dobbelt filtrering, Mek./EL | m³/h | 25 | 225 | Variabel | 2742697.3392 | 109707.8936 | 96.8784 | 21797.64
V035 | Vandværk 1 | Produktionsanlæg | Filteranlæg, åbne filtre, enkelt filtrering, Konstruktioner | m³/h | 50 | 450 | Variabel | 2166027.6422 | 43320.5528 | 64.5856 | 29063.52
V035 | Vandværk 2 | Produktionsanlæg | Filteranlæg, åbne filtre, enkelt filtrering, Konstruktioner | m³/h | 50 | 225 | Variabel | 1279925.425 | 25598.5085 | 64.5856 | 14531.76
V035 | Vandværk 3 | Produktionsanlæg | Filteranlæg, åbne filtre, enkelt filtrering, Konstruktioner | m³/h | 50 | 225 | Variabel | 1279925.425 | 25598.5085 | 64.5856 | 14531.76
V047 | Vandværk 1 | Produktionsanlæg | Filteranlæg, åbne filtre, enkelt filtrering, Konstruktioner | m³/h | 50 | 330 | Variabel | 1693439.793 | 33868.7959 | 64.5856 | 21313.248
V047 | Vandværk 2 | Produktionsanlæg | Filteranlæg, åbne filtre, enkelt filtrering, Konstruktioner | m³/h | 50 | 300 | Variabel | 1575292.8307 | 31505.8566 | 64.5856 | 19375.68
V125 | Vandværk 2 | Produktionsanlæg | Filteranlæg, åbne filtre, enkelt filtrering, Konstruktioner | m³/h | 50 | 125 | Variabel | 849181.2916 | 16983.6258 | 64.5856 | 8073.2
V155 | Vandværk 2 | Produktionsanlæg | Filteranlæg, åbne filtre, enkelt filtrering, Konstruktioner | m³/h | 50 | 36 | Variabel | 312741.959 | 6254.8392 | 64.5856 | 2325.0816
V155 | Vandværk 3 | Produktionsanlæg | Filteranlæg, åbne filtre, enkelt filtrering, Konstruktioner | m³/h | 50 | 100 | Variabel | 738418.5144 | 14768.3703 | 64.5856 | 6458.56
V057 | Vandværk 1 | Produktionsanlæg | Filteranlæg, åbne filtre, enkelt filtrering, Konstruktioner | m³/h | 50 | 800 | Variabel | 3544408.8691 | 70888.1774 | 64.5856 | 51668.48
V057 | Vandværk 3 | Produktionsanlæg | Filteranlæg, åbne filtre, enkelt filtrering, Konstruktioner | m³/h | 50 | 900 | Variabel | 3938232.0768 | 78764.6415 | 64.5856 | 58127.04
V057 | Vandværk 4 | Produktionsanlæg | Filteranlæg, åbne filtre, enkelt filtrering, Konstruktioner | m³/h | 50 | 320 | Variabel | 1654057.4723 | 33081.1494 | 64.5856 | 20667.392
V057 | Vandværk 5 | Produktionsanlæg | Filteranlæg, åbne filtre, enkelt filtrering, Konstruktioner | m³/h | 50 | 150 | Variabel | 959944.0687 | 19198.8814 | 64.5856 | 9687.84
V057 | Vandværk 6 | Produktionsanlæg | Filteranlæg, åbne filtre, enkelt filtrering, Konstruktioner | m³/h | 50 | 300 | Variabel | 1575292.8307 | 31505.8566 | 64.5856 | 19375.68
V058 | Vandværk 2 | Produktionsanlæg | Filteranlæg, åbne filtre, enkelt filtrering, Konstruktioner | m³/h | 50 | 200 | Variabel | 1181469.623 | 23629.3925 | 64.5856 | 12917.12
V058 | Vandværk 3 | Produktionsanlæg | Filteranlæg, åbne filtre, enkelt filtrering, Konstruktioner | m³/h | 50 | 165 | Variabel | 1026401.735 | 20528.0347 | 64.5856 | 10656.624
V058 | Vandværk 5 | Produktionsanlæg | Filteranlæg, åbne filtre, enkelt filtrering, Konstruktioner | m³/h | 50 | 165 | Variabel | 1026401.735 | 20528.0347 | 64.5856 | 10656.624
V067 | Vandværk 1 | Produktionsanlæg | Filteranlæg, åbne filtre, enkelt filtrering, Konstruktioner | m³/h | 50 | 150 | Variabel | 959944.0687 | 19198.8814 | 64.5856 | 9687.84
V067 | Vandværk 2 | Produktionsanlæg | Filteranlæg, åbne filtre, enkelt filtrering, Konstruktioner | m³/h | 50 | 100 | Variabel | 738418.5144 | 14768.3703 | 64.5856 | 6458.56
V067 | Vandværk 3 | Produktionsanlæg | Filteranlæg, åbne filtre, enkelt filtrering, Konstruktioner | m³/h | 50 | 10 | Variabel | 86872.7664 | 1737.4553 | 64.5856 | 645.856
V070 | Vandværk 1 | Produktionsanlæg | Filteranlæg, åbne filtre, enkelt filtrering, Konstruktioner | m³/h | 50 | 700 | Variabel | 3150585.6614 | 63011.7132 | 64.5856 | 45209.92
V070 | Vandværk 2 | Produktionsanlæg | Filteranlæg, åbne filtre, enkelt filtrering, Konstruktioner | m³/h | 50 | 24 | Variabel | 208494.6394 | 4169.8928 | 64.5856 | 1550.0544
V070 | Vandværk 3 | Produktionsanlæg | Filteranlæg, åbne filtre, enkelt filtrering, Konstruktioner | m³/h | 50 | 45 | Variabel | 390927.4488 | 7818.549 | 64.5856 | 2906.352
V071 | Vandværk 2 | Produktionsanlæg | Filteranlæg, åbne filtre, enkelt filtrering, Konstruktioner | m³/h | 50 | 300 | Variabel | 1575292.8307 | 31505.8566 | 64.5856 | 19375.68
V071 | Vandværk 3 | Produktionsanlæg | Filteranlæg, åbne filtre, enkelt filtrering, Konstruktioner | m³/h | 50 | 160 | Variabel | 1004249.1796 | 20084.9836 | 64.5856 | 10333.696
V081 | Vandværk 3 | Produktionsanlæg | Filteranlæg, åbne filtre, enkelt filtrering, Konstruktioner | m³/h | 50 | 26 | Variabel | 225869.1926 | 4517.3839 | 64.5856 | 1679.2256
V085 | Vandværk 1 | Produktionsanlæg | Filteranlæg, åbne filtre, enkelt filtrering, Konstruktioner | m³/h | 50 | 600 | Variabel | 2756762.4538 | 55135.2491 | 64.5856 | 38751.36
V085 | Vandværk 2 | Produktionsanlæg | Filteranlæg, åbne filtre, enkelt filtrering, Konstruktioner | m³/h | 50 | 200 | Variabel | 1181469.623 | 23629.3925 | 64.5856 | 12917.12
V090 | Vandværk 1 | Produktionsanlæg | Filteranlæg, åbne filtre, enkelt filtrering, Konstruktioner | m³/h | 50 | 120 | Variabel | 827028.7361 | 16540.5747 | 64.5856 | 7750.272
V091 | Vandværk 9 | Produktionsanlæg | Filteranlæg, åbne filtre, enkelt filtrering, Konstruktioner | m³/h | 50 | 50 | Variabel | 434363.832 | 8687.2766 | 64.5856 | 3229.28
V097 | Vandværk 2 | Produktionsanlæg | Filteranlæg, åbne filtre, enkelt filtrering, Konstruktioner | m³/h | 50 | 1125 | Variabel | 4824334.2941 | 96486.6859 | 64.5856 | 72658.8
V120 | Vandværk 1 | Produktionsanlæg | Filteranlæg, åbne filtre, enkelt filtrering, Konstruktioner | m³/h | 50 | 480 | Variabel | 2284174.6045 | 45683.4921 | 64.5856 | 31001.088
V120 | Vandværk 2 | Produktionsanlæg | Filteranlæg, åbne filtre, enkelt filtrering, Konstruktioner | m³/h | 50 | 255 | Variabel | 1398072.3873 | 27961.4477 | 64.5856 | 16469.328
V120 | Vandværk 3 | Produktionsanlæg | Filteranlæg, åbne filtre, enkelt filtrering, Konstruktioner | m³/h | 50 | 300 | Variabel | 1575292.8307 | 31505.8566 | 64.5856 | 19375.68
V120 | Vandværk 4 | Produktionsanlæg | Filteranlæg, åbne filtre, enkelt filtrering, Konstruktioner | m³/h | 50 | 150 | Variabel | 959944.0687 | 19198.8814 | 64.5856 | 9687.84
V120 | Vandværk 5 | Produktionsanlæg | Filteranlæg, åbne filtre, enkelt filtrering, Konstruktioner | m³/h | 50 | 50 | Variabel | 434363.832 | 8687.2766 | 64.5856 | 3229.28
V120 | Vandværk 6 | Produktionsanlæg | Filteranlæg, åbne filtre, enkelt filtrering, Konstruktioner | m³/h | 50 | 100 | Variabel | 738418.5144 | 14768.3703 | 64.5856 | 6458.56
V116 | Vandværk 1 | Produktionsanlæg | Filteranlæg, åbne filtre, enkelt filtrering, Konstruktioner | m³/h | 50 | 240 | Variabel | 1338998.9061 | 26779.9781 | 64.5856 | 15500.544
V191 | Vandværk 1 | Produktionsanlæg | Filteranlæg, åbne filtre, enkelt filtrering, Konstruktioner | m³/h | 50 | 150 | Variabel | 959944.0687 | 19198.8814 | 64.5856 | 9687.84
V106 | Vandværk 3 | Produktionsanlæg | Filteranlæg, åbne filtre, enkelt filtrering, Konstruktioner | m³/h | 50 | 250 | Variabel | 1378381.2269 | 27567.6245 | 64.5856 | 16146.4
V154 | Vandværk 1 | Produktionsanlæg | Filteranlæg, åbne filtre, enkelt filtrering, Konstruktioner | m³/h | 50 | 208 | Variabel | 1212975.4797 | 24259.5096 | 64.5856 | 13433.8048
V154 | Vandværk 2 | Produktionsanlæg | Filteranlæg, åbne filtre, enkelt filtrering, Konstruktioner | m³/h | 50 | 200 | Variabel | 1181469.623 | 23629.3925 | 64.5856 | 12917.12
V112 | Vandværk 5 | Produktionsanlæg | Filteranlæg, åbne filtre, enkelt filtrering, Konstruktioner | m³/h | 50 | 0.5 | Variabel | 4343.6383 | 86.8728 | 64.5856 | 32.2928
V132 | Vandværk 3 | Produktionsanlæg | Filteranlæg, åbne filtre, enkelt filtrering, Konstruktioner | m³/h | 50 | 400 | Variabel | 1969116.0384 | 39382.3208 | 64.5856 | 25834.24
V136 | Vandværk 1 | Produktionsanlæg | Filteranlæg, åbne filtre, enkelt filtrering, Konstruktioner | m³/h | 50 | 450 | Variabel | 2166027.6422 | 43320.5528 | 64.5856 | 29063.52
V137 | Vandværk 1 | Produktionsanlæg | Filteranlæg, åbne filtre, enkelt filtrering, Konstruktioner | m³/h | 50 | 960 | Variabel | 4174526.0014 | 83490.52 | 64.5856 | 62002.176
V137 | Vandværk 2 | Produktionsanlæg | Filteranlæg, åbne filtre, enkelt filtrering, Konstruktioner | m³/h | 50 | 500 | Variabel | 2362939.2461 | 47258.7849 | 64.5856 | 32292.8
V137 | Vandværk 3 | Produktionsanlæg | Filteranlæg, åbne filtre, enkelt filtrering, Konstruktioner | m³/h | 50 | 70 | Variabel | 555985.705 | 11119.7141 | 64.5856 | 4520.992
V068 | Vandværk 2 | Produktionsanlæg | Filteranlæg, åbne filtre, enkelt filtrering, Konstruktioner | m³/h | 50 | 130 | Variabel | 871333.847 | 17426.6769 | 64.5856 | 8396.128
V153 | Vandværk 3 | Produktionsanlæg | Filteranlæg, åbne filtre, enkelt filtrering, Konstruktioner | m³/h | 50 | 240 | Variabel | 1338998.9061 | 26779.9781 | 64.5856 | 15500.544
V153 | Vandværk 4 | Produktionsanlæg | Filteranlæg, åbne filtre, enkelt filtrering, Konstruktioner | m³/h | 50 | 300 | Variabel | 1575292.8307 | 31505.8566 | 64.5856 | 19375.68
V156 | Vandværk 1 | Produktionsanlæg | Filteranlæg, åbne filtre, enkelt filtrering, Konstruktioner | m³/h | 50 | 450 | Variabel | 2166027.6422 | 43320.5528 | 64.5856 | 29063.52
V156 | Vandværk 2 | Produktionsanlæg | Filteranlæg, åbne filtre, enkelt filtrering, Konstruktioner | m³/h | 50 | 200 | Variabel | 1181469.623 | 23629.3925 | 64.5856 | 12917.12
V156 | Vandværk 3 | Produktionsanlæg | Filteranlæg, åbne filtre, enkelt filtrering, Konstruktioner | m³/h | 50 | 200 | Variabel | 1181469.623 | 23629.3925 | 64.5856 | 12917.12
V162 | Vandværk 1 | Produktionsanlæg | Filteranlæg, åbne filtre, enkelt filtrering, Konstruktioner | m³/h | 50 | 660 | Variabel | 2993056.3784 | 59861.1276 | 64.5856 | 42626.496
V162 | Vandværk 3 | Produktionsanlæg | Filteranlæg, åbne filtre, enkelt filtrering, Konstruktioner | m³/h | 50 | 120 | Variabel | 827028.7361 | 16540.5747 | 64.5856 | 7750.272
V165 | Vandværk 3 | Produktionsanlæg | Filteranlæg, åbne filtre, enkelt filtrering, Konstruktioner | m³/h | 50 | 225 | Variabel | 1279925.425 | 25598.5085 | 64.5856 | 14531.76
V167 | Vandværk 2 | Produktionsanlæg | Filteranlæg, åbne filtre, enkelt filtrering, Konstruktioner | m³/h | 50 | 80 | Variabel | 616796.6414 | 12335.9328 | 64.5856 | 5166.848
V167 | Vandværk 3 | Produktionsanlæg | Filteranlæg, åbne filtre, enkelt filtrering, Konstruktioner | m³/h | 50 | 160 | Variabel | 1004249.1796 | 20084.9836 | 64.5856 | 10333.696
V178 | Vandværk 1 | Produktionsanlæg | Filteranlæg, åbne filtre, enkelt filtrering, Konstruktioner | m³/h | 50 | 500 | Variabel | 2362939.2461 | 47258.7849 | 64.5856 | 32292.8
V178 | Vandværk 2 | Produktionsanlæg | Filteranlæg, åbne filtre, enkelt filtrering, Konstruktioner | m³/h | 50 | 285 | Variabel | 1516219.3496 | 30324.387 | 64.5856 | 18406.896
V178 | Vandværk 4 | Produktionsanlæg | Filteranlæg, åbne filtre, enkelt filtrering, Konstruktioner | m³/h | 50 | 15 | Variabel | 130309.1496 | 2606.183 | 64.5856 | 968.784
V178 | Vandværk 5 | Produktionsanlæg | Filteranlæg, åbne filtre, enkelt filtrering, Konstruktioner | m³/h | 50 | 15 | Variabel | 130309.1496 | 2606.183 | 64.5856 | 968.784
V027 | Vandværk 2 | Produktionsanlæg | Filteranlæg, åbne filtre, enkelt filtrering, Konstruktioner | m³/h | 50 | 120 | Variabel | 827028.7361 | 16540.5747 | 64.5856 | 7750.272
V027 | Vandværk 3 | Produktionsanlæg | Filteranlæg, åbne filtre, enkelt filtrering, Konstruktioner | m³/h | 50 | 140 | Variabel | 915638.9579 | 18312.7792 | 64.5856 | 9041.984
V184 | Vandværk 1 | Produktionsanlæg | Filteranlæg, åbne filtre, enkelt filtrering, Konstruktioner | m³/h | 50 | 210 | Variabel | 1220851.9438 | 24417.0389 | 64.5856 | 13562.976
V188 | Vandværk 1 | Produktionsanlæg | Filteranlæg, åbne filtre, enkelt filtrering, Konstruktioner | m³/h | 50 | 300 | Variabel | 1575292.8307 | 31505.8566 | 64.5856 | 19375.68
V188 | Vandværk 7 | Produktionsanlæg | Filteranlæg, åbne filtre, enkelt filtrering, Konstruktioner | m³/h | 50 | 350 | Variabel | 1772204.4346 | 35444.0887 | 64.5856 | 22604.96
V188 | Vandværk 8 | Produktionsanlæg | Filteranlæg, åbne filtre, enkelt filtrering, Konstruktioner | m³/h | 50 | 350 | Variabel | 1772204.4346 | 35444.0887 | 64.5856 | 22604.96
V188 | Vandværk 12 | Produktionsanlæg | Filteranlæg, åbne filtre, enkelt filtrering, Konstruktioner | m³/h | 50 | 285 | Variabel | 1516219.3496 | 30324.387 | 64.5856 | 18406.896
V043 | Vandværk 1 | Produktionsanlæg | Filteranlæg, åbne filtre, enkelt filtrering, Konstruktioner | m³/h | 50 | 500 | Variabel | 2362939.2461 | 47258.7849 | 64.5856 | 32292.8
V043 | Vandværk 2 | Produktionsanlæg | Filteranlæg, åbne filtre, enkelt filtrering, Konstruktioner | m³/h | 50 | 250 | Variabel | 1378381.2269 | 27567.6245 | 64.5856 | 16146.4
V043 | Vandværk 3 | Produktionsanlæg | Filteranlæg, åbne filtre, enkelt filtrering, Konstruktioner | m³/h | 50 | 250 | Variabel | 1378381.2269 | 27567.6245 | 64.5856 | 16146.4
V043 | Vandværk 5 | Produktionsanlæg | Filteranlæg, åbne filtre, enkelt filtrering, Konstruktioner | m³/h | 50 | 600 | Variabel | 2756762.4538 | 55135.2491 | 64.5856 | 38751.36
V199 | Vandværk 1 | Produktionsanlæg | Filteranlæg, åbne filtre, enkelt filtrering, Konstruktioner | m³/h | 50 | 1210 | Variabel | 5159084.0206 | 103181.6804 | 64.5856 | 78148.576
V199 | Vandværk 2 | Produktionsanlæg | Filteranlæg, åbne filtre, enkelt filtrering, Konstruktioner | m³/h | 50 | 1040 | Variabel | 4489584.5676 | 89791.6914 | 64.5856 | 67169.024
V199 | Vandværk 3 | Produktionsanlæg | Filteranlæg, åbne filtre, enkelt filtrering, Konstruktioner | m³/h | 50 | 780 | Variabel | 3465644.2276 | 69312.8846 | 64.5856 | 50376.768
V199 | Vandværk 4 | Produktionsanlæg | Filteranlæg, åbne filtre, enkelt filtrering, Konstruktioner | m³/h | 50 | 410 | Variabel | 2008498.3592 | 40169.9672 | 64.5856 | 26480.096
V199 | Vandværk 5 | Produktionsanlæg | Filteranlæg, åbne filtre, enkelt filtrering, Konstruktioner | m³/h | 50 | 270 | Variabel | 1457145.8684 | 29142.9174 | 64.5856 | 17438.112
V199 | Vandværk 6 | Produktionsanlæg | Filteranlæg, åbne filtre, enkelt filtrering, Konstruktioner | m³/h | 50 | 250 | Variabel | 1378381.2269 | 27567.6245 | 64.5856 | 16146.4
V199 | Vandværk 7 | Produktionsanlæg | Filteranlæg, åbne filtre, enkelt filtrering, Konstruktioner | m³/h | 50 | 0 | Variabel | 0 | 0 | 64.5856 | 0
V206 | Vandværk 1 | Produktionsanlæg | Filteranlæg, åbne filtre, enkelt filtrering, Konstruktioner | m³/h | 50 | 300 | Variabel | 1575292.8307 | 31505.8566 | 64.5856 | 19375.68
V206 | Vandværk 2 | Produktionsanlæg | Filteranlæg, åbne filtre, enkelt filtrering, Konstruktioner | m³/h | 50 | 500 | Variabel | 2362939.2461 | 47258.7849 | 64.5856 | 32292.8
V206 | Vandværk 3 | Produktionsanlæg | Filteranlæg, åbne filtre, enkelt filtrering, Konstruktioner | m³/h | 50 | 300 | Variabel | 1575292.8307 | 31505.8566 | 64.5856 | 19375.68
V207 | Vandværk 2 | Produktionsanlæg | Filteranlæg, åbne filtre, enkelt filtrering, Konstruktioner | m³/h | 50 | 300 | Variabel | 1575292.8307 | 31505.8566 | 64.5856 | 19375.68
V207 | Vandværk 5 | Produktionsanlæg | Filteranlæg, åbne filtre, enkelt filtrering, Konstruktioner | m³/h | 50 | 40 | Variabel | 347491.0656 | 6949.8213 | 64.5856 | 2583.424
V212 | Vandværk 2 | Produktionsanlæg | Filteranlæg, åbne filtre, enkelt filtrering, Konstruktioner | m³/h | 50 | 30 | Variabel | 260618.2992 | 5212.366 | 64.5856 | 1937.568
V212 | Vandværk 3 | Produktionsanlæg | Filteranlæg, åbne filtre, enkelt filtrering, Konstruktioner | m³/h | 50 | 40 | Variabel | 347491.0656 | 6949.8213 | 64.5856 | 2583.424
V220 | Vandværk 1 | Produktionsanlæg | Filteranlæg, åbne filtre, enkelt filtrering, Konstruktioner | m³/h | 50 | 730 | Variabel | 3268732.6237 | 65374.6525 | 64.5856 | 47147.488
V220 | Vandværk 2 | Produktionsanlæg | Filteranlæg, åbne filtre, enkelt filtrering, Konstruktioner | m³/h | 50 | 320 | Variabel | 1654057.4723 | 33081.1494 | 64.5856 | 20667.392
V220 | Vandværk 3 | Produktionsanlæg | Filteranlæg, åbne filtre, enkelt filtrering, Konstruktioner | m³/h | 50 | 720 | Variabel | 3229350.303 | 64587.0061 | 64.5856 | 46501.632
V220 | Vandværk 6 | Produktionsanlæg | Filteranlæg, åbne filtre, enkelt filtrering, Konstruktioner | m³/h | 50 | 900 | Variabel | 3938232.0768 | 78764.6415 | 64.5856 | 58127.04
V220 | Vandværk 9 | Produktionsanlæg | Filteranlæg, åbne filtre, enkelt filtrering, Konstruktioner | m³/h | 50 | 440 | Variabel | 2126645.3215 | 42532.9064 | 64.5856 | 28417.664
V220 | Vandværk 10 | Produktionsanlæg | Filteranlæg, åbne filtre, enkelt filtrering, Konstruktioner | m³/h | 50 | 520 | Variabel | 2441703.8876 | 48834.0778 | 64.5856 | 33584.512
V035 | Vandværk 1 | Produktionsanlæg | Filteranlæg, åbne filtre, enkelt filtrering, Mek./EL | m³/h | 25 | 0 | Variabel | 0 | 0 | 96.8784 | 0
V035 | Vandværk 2 | Produktionsanlæg | Filteranlæg, åbne filtre, enkelt filtrering, Mek./EL | m³/h | 25 | 0 | Variabel | 0 | 0 | 96.8784 | 0
V035 | Vandværk 3 | Produktionsanlæg | Filteranlæg, åbne filtre, enkelt filtrering, Mek./EL | m³/h | 25 | 0 | Variabel | 0 | 0 | 96.8784 | 0
V047 | Vandværk 1 | Produktionsanlæg | Filteranlæg, åbne filtre, enkelt filtrering, Mek./EL | m³/h | 25 | 330 | Variabel | 2540159.6895 | 101606.3876 | 96.8784 | 31969.872
V125 | Vandværk 2 | Produktionsanlæg | Filteranlæg, åbne filtre, enkelt filtrering, Mek./EL | m³/h | 25 | 125 | Variabel | 1273771.9373 | 50950.8775 | 96.8784 | 12109.8
V155 | Vandværk 2 | Produktionsanlæg | Filteranlæg, åbne filtre, enkelt filtrering, Mek./EL | m³/h | 25 | 36 | Variabel | 469112.9386 | 18764.5175 | 96.8784 | 3487.6224
V155 | Vandværk 3 | Produktionsanlæg | Filteranlæg, åbne filtre, enkelt filtrering, Mek./EL | m³/h | 25 | 100 | Variabel | 1107627.7716 | 44305.1109 | 96.8784 | 9687.84
V057 | Vandværk 1 | Produktionsanlæg | Filteranlæg, åbne filtre, enkelt filtrering, Mek./EL | m³/h | 25 | 800 | Variabel | 5316613.3037 | 212664.5321 | 96.8784 | 77502.72
V057 | Vandværk 3 | Produktionsanlæg | Filteranlæg, åbne filtre, enkelt filtrering, Mek./EL | m³/h | 25 | 900 | Variabel | 5907348.1152 | 236293.9246 | 96.8784 | 87190.56
V057 | Vandværk 4 | Produktionsanlæg | Filteranlæg, åbne filtre, enkelt filtrering, Mek./EL | m³/h | 25 | 320 | Variabel | 2481086.2084 | 99243.4483 | 96.8784 | 31001.088
V057 | Vandværk 5 | Produktionsanlæg | Filteranlæg, åbne filtre, enkelt filtrering, Mek./EL | m³/h | 25 | 150 | Variabel | 1439916.1031 | 57596.6441 | 96.8784 | 14531.76
V057 | Vandværk 6 | Produktionsanlæg | Filteranlæg, åbne filtre, enkelt filtrering, Mek./EL | m³/h | 25 | 300 | Variabel | 2362939.2461 | 94517.5698 | 96.8784 | 29063.52
V058 | Vandværk 2 | Produktionsanlæg | Filteranlæg, åbne filtre, enkelt filtrering, Mek./EL | m³/h | 25 | 200 | Variabel | 1772204.4346 | 70888.1774 | 96.8784 | 19375.68
V058 | Vandværk 3 | Produktionsanlæg | Filteranlæg, åbne filtre, enkelt filtrering, Mek./EL | m³/h | 25 | 165 | Variabel | 1539602.6025 | 61584.1041 | 96.8784 | 15984.936
V058 | Vandværk 5 | Produktionsanlæg | Filteranlæg, åbne filtre, enkelt filtrering, Mek./EL | m³/h | 25 | 165 | Variabel | 1539602.6025 | 61584.1041 | 96.8784 | 15984.936
V067 | Vandværk 1 | Produktionsanlæg | Filteranlæg, åbne filtre, enkelt filtrering, Mek./EL | m³/h | 25 | 150 | Variabel | 1439916.1031 | 57596.6441 | 96.8784 | 14531.76
V067 | Vandværk 2 | Produktionsanlæg | Filteranlæg, åbne filtre, enkelt filtrering, Mek./EL | m³/h | 25 | 100 | Variabel | 1107627.7716 | 44305.1109 | 96.8784 | 9687.84
V067 | Vandværk 3 | Produktionsanlæg | Filteranlæg, åbne filtre, enkelt filtrering, Mek./EL | m³/h | 25 | 10 | Variabel | 130309.1496 | 5212.366 | 96.8784 | 968.784
V070 | Vandværk 1 | Produktionsanlæg | Filteranlæg, åbne filtre, enkelt filtrering, Mek./EL | m³/h | 25 | 700 | Variabel | 4725878.4922 | 189035.1397 | 96.8784 | 67814.88
V071 | Vandværk 2 | Produktionsanlæg | Filteranlæg, åbne filtre, enkelt filtrering, Mek./EL | m³/h | 25 | 300 | Variabel | 2362939.2461 | 94517.5698 | 96.8784 | 29063.52
V071 | Vandværk 3 | Produktionsanlæg | Filteranlæg, åbne filtre, enkelt filtrering, Mek./EL | m³/h | 25 | 160 | Variabel | 1506373.7694 | 60254.9508 | 96.8784 | 15500.544
V081 | Vandværk 3 | Produktionsanlæg | Filteranlæg, åbne filtre, enkelt filtrering, Mek./EL | m³/h | 25 | 26 | Variabel | 338803.789 | 13552.1516 | 96.8784 | 2518.8384
V085 | Vandværk 1 | Produktionsanlæg | Filteranlæg, åbne filtre, enkelt filtrering, Mek./EL | m³/h | 25 | 600 | Variabel | 4135143.6806 | 165405.7472 | 96.8784 | 58127.04
V085 | Vandværk 2 | Produktionsanlæg | Filteranlæg, åbne filtre, enkelt filtrering, Mek./EL | m³/h | 25 | 200 | Variabel | 1772204.4346 | 70888.1774 | 96.8784 | 19375.68
V090 | Vandværk 1 | Produktionsanlæg | Filteranlæg, åbne filtre, enkelt filtrering, Mek./EL | m³/h | 25 | 120 | Variabel | 1240543.1042 | 49621.7242 | 96.8784 | 11625.408
V097 | Vandværk 2 | Produktionsanlæg | Filteranlæg, åbne filtre, enkelt filtrering, Mek./EL | m³/h | 25 | 1125 | Variabel | 7236501.4411 | 289460.0576 | 96.8784 | 108988.2
V120 | Vandværk 1 | Produktionsanlæg | Filteranlæg, åbne filtre, enkelt filtrering, Mek./EL | m³/h | 25 | 480 | Variabel | 3426261.9068 | 137050.4763 | 96.8784 | 46501.632
V120 | Vandværk 2 | Produktionsanlæg | Filteranlæg, åbne filtre, enkelt filtrering, Mek./EL | m³/h | 25 | 255 | Variabel | 2097108.5809 | 83884.3432 | 96.8784 | 24703.992
V120 | Vandværk 3 | Produktionsanlæg | Filteranlæg, åbne filtre, enkelt filtrering, Mek./EL | m³/h | 25 | 300 | Variabel | 2362939.2461 | 94517.5698 | 96.8784 | 29063.52
V120 | Vandværk 4 | Produktionsanlæg | Filteranlæg, åbne filtre, enkelt filtrering, Mek./EL | m³/h | 25 | 150 | Variabel | 1439916.1031 | 57596.6441 | 96.8784 | 14531.76
V120 | Vandværk 5 | Produktionsanlæg | Filteranlæg, åbne filtre, enkelt filtrering, Mek./EL | m³/h | 25 | 50 | Variabel | 651545.748 | 26061.8299 | 96.8784 | 4843.92
V120 | Vandværk 6 | Produktionsanlæg | Filteranlæg, åbne filtre, enkelt filtrering, Mek./EL | m³/h | 25 | 100 | Variabel | 1107627.7716 | 44305.1109 | 96.8784 | 9687.84
V116 | Vandværk 1 | Produktionsanlæg | Filteranlæg, åbne filtre, enkelt filtrering, Mek./EL | m³/h | 25 | 360 | Variabel | 2717380.133 | 108695.2053 | 96.8784 | 34876.224
V191 | Vandværk 1 | Produktionsanlæg | Filteranlæg, åbne filtre, enkelt filtrering, Mek./EL | m³/h | 25 | 150 | Variabel | 1439916.1031 | 57596.6441 | 96.8784 | 14531.76
V106 | Vandværk 3 | Produktionsanlæg | Filteranlæg, åbne filtre, enkelt filtrering, Mek./EL | m³/h | 25 | 250 | Variabel | 2067571.8403 | 82702.8736 | 96.8784 | 24219.6
V154 | Vandværk 1 | Produktionsanlæg | Filteranlæg, åbne filtre, enkelt filtrering, Mek./EL | m³/h | 25 | 208 | Variabel | 1819463.2195 | 72778.5288 | 96.8784 | 20150.7072
V154 | Vandværk 2 | Produktionsanlæg | Filteranlæg, åbne filtre, enkelt filtrering, Mek./EL | m³/h | 25 | 200 | Variabel | 1772204.4346 | 70888.1774 | 96.8784 | 19375.68
V132 | Vandværk 3 | Produktionsanlæg | Filteranlæg, åbne filtre, enkelt filtrering, Mek./EL | m³/h | 25 | 400 | Variabel | 2953674.0576 | 118146.9623 | 96.8784 | 38751.36
V136 | Vandværk 1 | Produktionsanlæg | Filteranlæg, åbne filtre, enkelt filtrering, Mek./EL | m³/h | 25 | 450 | Variabel | 3249041.4634 | 129961.6585 | 96.8784 | 43595.28
V137 | Vandværk 2 | Produktionsanlæg | Filteranlæg, åbne filtre, enkelt filtrering, Mek./EL | m³/h | 25 | 500 | Variabel | 3544408.8691 | 141776.3548 | 96.8784 | 48439.2
V137 | Vandværk 3 | Produktionsanlæg | Filteranlæg, åbne filtre, enkelt filtrering, Mek./EL | m³/h | 25 | 70 | Variabel | 833978.5574 | 33359.1423 | 96.8784 | 6781.488
V153 | Vandværk 3 | Produktionsanlæg | Filteranlæg, åbne filtre, enkelt filtrering, Mek./EL | m³/h | 25 | 240 | Variabel | 2008498.3592 | 80339.9344 | 96.8784 | 23250.816
V153 | Vandværk 4 | Produktionsanlæg | Filteranlæg, åbne filtre, enkelt filtrering, Mek./EL | m³/h | 25 | 300 | Variabel | 2362939.2461 | 94517.5698 | 96.8784 | 29063.52
V156 | Vandværk 2 | Produktionsanlæg | Filteranlæg, åbne filtre, enkelt filtrering, Mek./EL | m³/h | 25 | 200 | Variabel | 1772204.4346 | 70888.1774 | 96.8784 | 19375.68
V156 | Vandværk 3 | Produktionsanlæg | Filteranlæg, åbne filtre, enkelt filtrering, Mek./EL | m³/h | 25 | 200 | Variabel | 1772204.4346 | 70888.1774 | 96.8784 | 19375.68
V160 | Vandværk 3 | Produktionsanlæg | Filteranlæg, åbne filtre, enkelt filtrering, Mek./EL | m³/h | 25 | 200 | Variabel | 1772204.4346 | 70888.1774 | 96.8784 | 19375.68
V162 | Vandværk 1 | Produktionsanlæg | Filteranlæg, åbne filtre, enkelt filtrering, Mek./EL | m³/h | 25 | 660 | Variabel | 4489584.5676 | 179583.3827 | 96.8784 | 63939.744
V162 | Vandværk 3 | Produktionsanlæg | Filteranlæg, åbne filtre, enkelt filtrering, Mek./EL | m³/h | 25 | 120 | Variabel | 1240543.1042 | 49621.7242 | 96.8784 | 11625.408
V165 | Vandværk 3 | Produktionsanlæg | Filteranlæg, åbne filtre, enkelt filtrering, Mek./EL | m³/h | 25 | 225 | Variabel | 1919888.1374 | 76795.5255 | 96.8784 | 21797.64
V167 | Vandværk 2 | Produktionsanlæg | Filteranlæg, åbne filtre, enkelt filtrering, Mek./EL | m³/h | 25 | 80 | Variabel | 925194.9622 | 37007.7985 | 96.8784 | 7750.272
V167 | Vandværk 3 | Produktionsanlæg | Filteranlæg, åbne filtre, enkelt filtrering, Mek./EL | m³/h | 25 | 160 | Variabel | 1506373.7694 | 60254.9508 | 96.8784 | 15500.544
V178 | Vandværk 1 | Produktionsanlæg | Filteranlæg, åbne filtre, enkelt filtrering, Mek./EL | m³/h | 25 | 500 | Variabel | 3544408.8691 | 141776.3548 | 96.8784 | 48439.2
V178 | Vandværk 2 | Produktionsanlæg | Filteranlæg, åbne filtre, enkelt filtrering, Mek./EL | m³/h | 25 | 285 | Variabel | 2274329.0244 | 90973.161 | 96.8784 | 27610.344
V178 | Vandværk 4 | Produktionsanlæg | Filteranlæg, åbne filtre, enkelt filtrering, Mek./EL | m³/h | 25 | 15 | Variabel | 195463.7244 | 7818.549 | 96.8784 | 1453.176
V178 | Vandværk 5 | Produktionsanlæg | Filteranlæg, åbne filtre, enkelt filtrering, Mek./EL | m³/h | 25 | 15 | Variabel | 195463.7244 | 7818.549 | 96.8784 | 1453.176
V027 | Vandværk 2 | Produktionsanlæg | Filteranlæg, åbne filtre, enkelt filtrering, Mek./EL | m³/h | 25 | 120 | Variabel | 1240543.1042 | 49621.7242 | 96.8784 | 11625.408
V027 | Vandværk 3 | Produktionsanlæg | Filteranlæg, åbne filtre, enkelt filtrering, Mek./EL | m³/h | 25 | 140 | Variabel | 1373458.4368 | 54938.3375 | 96.8784 | 13562.976
V184 | Vandværk 1 | Produktionsanlæg | Filteranlæg, åbne filtre, enkelt filtrering, Mek./EL | m³/h | 25 | 210 | Variabel | 1831277.9157 | 73251.1166 | 96.8784 | 20344.464
V188 | Vandværk 1 | Produktionsanlæg | Filteranlæg, åbne filtre, enkelt filtrering, Mek./EL | m³/h | 25 | 300 | Variabel | 2362939.2461 | 94517.5698 | 96.8784 | 29063.52
V188 | Vandværk 7 | Produktionsanlæg | Filteranlæg, åbne filtre, enkelt filtrering, Mek./EL | m³/h | 25 | 350 | Variabel | 2658306.6518 | 106332.2661 | 96.8784 | 33907.44
V188 | Vandværk 8 | Produktionsanlæg | Filteranlæg, åbne filtre, enkelt filtrering, Mek./EL | m³/h | 25 | 350 | Variabel | 2658306.6518 | 106332.2661 | 96.8784 | 33907.44
V188 | Vandværk 12 | Produktionsanlæg | Filteranlæg, åbne filtre, enkelt filtrering, Mek./EL | m³/h | 25 | 285 | Variabel | 2274329.0244 | 90973.161 | 96.8784 | 27610.344
V043 | Vandværk 1 | Produktionsanlæg | Filteranlæg, åbne filtre, enkelt filtrering, Mek./EL | m³/h | 25 | 500 | Variabel | 3544408.8691 | 141776.3548 | 96.8784 | 48439.2
V043 | Vandværk 2 | Produktionsanlæg | Filteranlæg, åbne filtre, enkelt filtrering, Mek./EL | m³/h | 25 | 250 | Variabel | 2067571.8403 | 82702.8736 | 96.8784 | 24219.6
V043 | Vandværk 3 | Produktionsanlæg | Filteranlæg, åbne filtre, enkelt filtrering, Mek./EL | m³/h | 25 | 250 | Variabel | 2067571.8403 | 82702.8736 | 96.8784 | 24219.6
V043 | Vandværk 5 | Produktionsanlæg | Filteranlæg, åbne filtre, enkelt filtrering, Mek./EL | m³/h | 25 | 600 | Variabel | 4135143.6806 | 165405.7472 | 96.8784 | 58127.04
V199 | Vandværk 1 | Produktionsanlæg | Filteranlæg, åbne filtre, enkelt filtrering, Mek./EL | m³/h | 25 | 1210 | Variabel | 7738626.0309 | 309545.0412 | 96.8784 | 117222.864
V199 | Vandværk 2 | Produktionsanlæg | Filteranlæg, åbne filtre, enkelt filtrering, Mek./EL | m³/h | 25 | 1040 | Variabel | 6734376.8513 | 269375.0741 | 96.8784 | 100753.536
V199 | Vandværk 3 | Produktionsanlæg | Filteranlæg, åbne filtre, enkelt filtrering, Mek./EL | m³/h | 25 | 780 | Variabel | 5198466.3414 | 207938.6537 | 96.8784 | 75565.152
V199 | Vandværk 4 | Produktionsanlæg | Filteranlæg, åbne filtre, enkelt filtrering, Mek./EL | m³/h | 25 | 410 | Variabel | 3012747.5388 | 120509.9016 | 96.8784 | 39720.144
V199 | Vandværk 5 | Produktionsanlæg | Filteranlæg, åbne filtre, enkelt filtrering, Mek./EL | m³/h | 25 | 270 | Variabel | 2185718.8026 | 87428.7521 | 96.8784 | 26157.168
V199 | Vandværk 6 | Produktionsanlæg | Filteranlæg, åbne filtre, enkelt filtrering, Mek./EL | m³/h | 25 | 250 | Variabel | 2067571.8403 | 82702.8736 | 96.8784 | 24219.6
V199 | Vandværk 7 | Produktionsanlæg | Filteranlæg, åbne filtre, enkelt filtrering, Mek./EL | m³/h | 25 | 0 | Variabel | 0 | 0 | 96.8784 | 0
V206 | Vandværk 1 | Produktionsanlæg | Filteranlæg, åbne filtre, enkelt filtrering, Mek./EL | m³/h | 25 | 300 | Variabel | 2362939.2461 | 94517.5698 | 96.8784 | 29063.52
V206 | Vandværk 2 | Produktionsanlæg | Filteranlæg, åbne filtre, enkelt filtrering, Mek./EL | m³/h | 25 | 500 | Variabel | 3544408.8691 | 141776.3548 | 96.8784 | 48439.2
V206 | Vandværk 3 | Produktionsanlæg | Filteranlæg, åbne filtre, enkelt filtrering, Mek./EL | m³/h | 25 | 300 | Variabel | 2362939.2461 | 94517.5698 | 96.8784 | 29063.52
V207 | Vandværk 5 | Produktionsanlæg | Filteranlæg, åbne filtre, enkelt filtrering, Mek./EL | m³/h | 25 | 40 | Variabel | 521236.5984 | 20849.4639 | 96.8784 | 3875.136
V220 | Vandværk 1 | Produktionsanlæg | Filteranlæg, åbne filtre, enkelt filtrering, Mek./EL | m³/h | 25 | 730 | Variabel | 4903098.9356 | 196123.9574 | 96.8784 | 70721.232
V220 | Vandværk 2 | Produktionsanlæg | Filteranlæg, åbne filtre, enkelt filtrering, Mek./EL | m³/h | 25 | 320 | Variabel | 2481086.2084 | 99243.4483 | 96.8784 | 31001.088
V220 | Vandværk 3 | Produktionsanlæg | Filteranlæg, åbne filtre, enkelt filtrering, Mek./EL | m³/h | 25 | 720 | Variabel | 4844025.4545 | 193761.0182 | 96.8784 | 69752.448
V220 | Vandværk 6 | Produktionsanlæg | Filteranlæg, åbne filtre, enkelt filtrering, Mek./EL | m³/h | 25 | 900 | Variabel | 5907348.1152 | 236293.9246 | 96.8784 | 87190.56
V220 | Vandværk 9 | Produktionsanlæg | Filteranlæg, åbne filtre, enkelt filtrering, Mek./EL | m³/h | 25 | 440 | Variabel | 3189967.9822 | 127598.7193 | 96.8784 | 42626.496
V220 | Vandværk 10 | Produktionsanlæg | Filteranlæg, åbne filtre, enkelt filtrering, Mek./EL | m³/h | 25 | 520 | Variabel | 3662555.8314 | 146502.2333 | 96.8784 | 50376.768
V094 | Bygninger | Produktionsanlæg | Garage og rørlager | m² | 75 | 140 | 10444 | 1462160 | 19495.4667 | 173.3333 | 24266.6667
V015 | Bygninger | Produktionsanlæg | Garage og rørlager | m² | 75 | 260 | 10444 | 2715440 | 36205.8667 | 173.3333 | 45066.6667
V021 | Bygninger | Produktionsanlæg | Garage og rørlager | m² | 75 | 188 | 10444 | 1963472 | 26179.6267 | 173.3333 | 32586.6667
V035 | Bygninger | Produktionsanlæg | Garage og rørlager | m² | 75 | 600 | 10444 | 6266400 | 83552 | 173.3333 | 104000
V044 | Bygninger | Produktionsanlæg | Garage og rørlager | m² | 75 | 260 | 10444 | 2715440 | 36205.8667 | 173.3333 | 45066.6667
V047 | Bygninger | Produktionsanlæg | Garage og rørlager | m² | 75 | 195 | 10444 | 2036580 | 27154.4 | 173.3333 | 33800
V125 | Bygninger | Produktionsanlæg | Garage og rørlager | m² | 75 | 759 | 10444 | 7926996 | 105693.28 | 173.3333 | 131560
V155 | Bygninger | Produktionsanlæg | Garage og rørlager | m² | 75 | 47 | 10444 | 490868 | 6544.9067 | 173.3333 | 8146.6667
V053 | Bygninger | Produktionsanlæg | Garage og rørlager | m² | 75 | 85 | 10444 | 887740 | 11836.5333 | 173.3333 | 14733.3333
V054 | Bygninger | Produktionsanlæg | Garage og rørlager | m² | 75 | 100 | 10444 | 1044400 | 13925.3333 | 173.3333 | 17333.3333
V057 | Bygninger | Produktionsanlæg | Garage og rørlager | m² | 75 | 288 | 10444 | 3007872 | 40104.96 | 173.3333 | 49920
V058 | Bygninger | Produktionsanlæg | Garage og rørlager | m² | 75 | 0 | 10444 | 0 | 0 | 173.3333 | 0
V059 | Bygninger | Produktionsanlæg | Garage og rørlager | m² | 75 | 127 | 10444 | 1326388 | 17685.1733 | 173.3333 | 22013.3333
V061 | Bygninger | Produktionsanlæg | Garage og rørlager | m² | 75 | 149 | 10444 | 1556156 | 20748.7467 | 173.3333 | 25826.6667
V065 | Bygninger | Produktionsanlæg | Garage og rørlager | m² | 75 | 149 | 10444 | 1556156 | 20748.7467 | 173.3333 | 25826.6667
V067 | Bygninger | Produktionsanlæg | Garage og rørlager | m² | 75 | 478 | 10444 | 4992232 | 66563.0933 | 173.3333 | 82853.3333
V069 | Bygninger | Produktionsanlæg | Garage og rørlager | m² | 75 | 164 | 10444 | 1712816 | 22837.5467 | 173.3333 | 28426.6667
V070 | Bygninger | Produktionsanlæg | Garage og rørlager | m² | 75 | 657 | 10444 | 6861708 | 91489.44 | 173.3333 | 113880
V085 | Bygninger | Produktionsanlæg | Garage og rørlager | m² | 75 | 799 | 10444 | 8344756 | 111263.4133 | 173.3333 | 138493.3333
V087 | Bygninger | Produktionsanlæg | Garage og rørlager | m² | 75 | 45 | 10444 | 469980 | 6266.4 | 173.3333 | 7800
V091 | Bygninger | Produktionsanlæg | Garage og rørlager | m² | 75 | 3060 | 10444 | 31958640 | 426115.2 | 173.3333 | 530400
V097 | Bygninger | Produktionsanlæg | Garage og rørlager | m² | 75 | 112 | 10444 | 1169728 | 15596.3733 | 173.3333 | 19413.3333
V120 | Bygninger | Produktionsanlæg | Garage og rørlager | m² | 75 | 693 | 10444 | 7237692 | 96502.56 | 173.3333 | 120120
V116 | Bygninger | Produktionsanlæg | Garage og rørlager | m² | 75 | 109 | 10444 | 1138396 | 15178.6133 | 173.3333 | 18893.3333
V191 | Bygninger | Produktionsanlæg | Garage og rørlager | m² | 75 | 160 | 10444 | 1671040 | 22280.5333 | 173.3333 | 27733.3333
V106 | Bygninger | Produktionsanlæg | Garage og rørlager | m² | 75 | 100 | 10444 | 1044400 | 13925.3333 | 173.3333 | 17333.3333
V111 | Bygninger | Produktionsanlæg | Garage og rørlager | m² | 75 | 50 | 10444 | 522200 | 6962.6667 | 173.3333 | 8666.6667
V154 | Bygninger | Produktionsanlæg | Garage og rørlager | m² | 75 | 300 | 10444 | 3133200 | 41776 | 173.3333 | 52000
V126 | Bygninger | Produktionsanlæg | Garage og rørlager | m² | 75 | 36 | 10444 | 375984 | 5013.12 | 173.3333 | 6240
V112 | Bygninger | Produktionsanlæg | Garage og rørlager | m² | 75 | 282 | 10444 | 2945208 | 39269.44 | 173.3333 | 48880
V133 | Bygninger | Produktionsanlæg | Garage og rørlager | m² | 75 | 428 | 10444 | 4470032 | 59600.4267 | 173.3333 | 74186.6667
V137 | Bygninger | Produktionsanlæg | Garage og rørlager | m² | 75 | 450 | 10444 | 4699800 | 62664 | 173.3333 | 78000
V068 | Bygninger | Produktionsanlæg | Garage og rørlager | m² | 75 | 324 | 10444 | 3383856 | 45118.08 | 173.3333 | 56160
V153 | Bygninger | Produktionsanlæg | Garage og rørlager | m² | 75 | 437 | 10444 | 4564028 | 60853.7067 | 173.3333 | 75746.6667
V160 | Bygninger | Produktionsanlæg | Garage og rørlager | m² | 75 | 60 | 10444 | 626640 | 8355.2 | 173.3333 | 10400
V162 | Bygninger | Produktionsanlæg | Garage og rørlager | m² | 75 | 600 | 10444 | 6266400 | 83552 | 173.3333 | 104000
V164 | Bygninger | Produktionsanlæg | Garage og rørlager | m² | 75 | 490 | 10444 | 5117560 | 68234.1333 | 173.3333 | 84933.3333
V198 | Bygninger | Produktionsanlæg | Garage og rørlager | m² | 75 | 1300 | 10444 | 13577200 | 181029.3333 | 173.3333 | 225333.3333
V165 | Bygninger | Produktionsanlæg | Garage og rørlager | m² | 75 | 237 | 10444 | 2475228 | 33003.04 | 173.3333 | 41080
V166 | Bygninger | Produktionsanlæg | Garage og rørlager | m² | 75 | 33 | 10444 | 344652 | 4595.36 | 173.3333 | 5720
V167 | Bygninger | Produktionsanlæg | Garage og rørlager | m² | 75 | 468 | 10444 | 4887792 | 65170.56 | 173.3333 | 81120
V174 | Bygninger | Produktionsanlæg | Garage og rørlager | m² | 75 | 75 | 10444 | 783300 | 10444 | 173.3333 | 13000
V178 | Bygninger | Produktionsanlæg | Garage og rørlager | m² | 75 | 689 | 10444 | 7195916 | 95945.5467 | 173.3333 | 119426.6667
V027 | Bygninger | Produktionsanlæg | Garage og rørlager | m² | 75 | 600 | 10444 | 6266400 | 83552 | 173.3333 | 104000
V184 | Bygninger | Produktionsanlæg | Garage og rørlager | m² | 75 | 402 | 10444 | 4198488 | 55979.84 | 173.3333 | 69680
V190 | Bygninger | Produktionsanlæg | Garage og rørlager | m² | 75 | 400 | 10444 | 4177600 | 55701.3333 | 173.3333 | 69333.3333
V043 | Bygninger | Produktionsanlæg | Garage og rørlager | m² | 75 | 0 | 10444 | 0 | 0 | 173.3333 | 0
V207 | Bygninger | Produktionsanlæg | Garage og rørlager | m² | 75 | 1525 | 10444 | 15927100 | 212361.3333 | 173.3333 | 264333.3333
V218 | Bygninger | Produktionsanlæg | Garage og rørlager | m² | 75 | 303 | 10444 | 3164532 | 42193.76 | 173.3333 | 52520
V220 | Bygninger | Produktionsanlæg | Garage og rørlager | m² | 75 | 225 | 10444 | 2349900 | 31332 | 173.3333 | 39000
V021 | Råvandsstationer | Produktionsanlæg | Hegn | stk. | 15 | 3 | 85428 | 256284 | 17085.6 | 44.3333 | 133
V044 | Råvandsstationer | Produktionsanlæg | Hegn | stk. | 15 | 35 | 85428 | 2989980 | 199332 | 44.3333 | 1551.6667
V047 | Råvandsstationer | Produktionsanlæg | Hegn | stk. | 15 | 3 | 85428 | 256284 | 17085.6 | 44.3333 | 133
V125 | Råvandsstationer | Produktionsanlæg | Hegn | stk. | 15 | 20 | 85428 | 1708560 | 113904 | 44.3333 | 886.6667
V155 | Råvandsstationer | Produktionsanlæg | Hegn | stk. | 15 | 16 | 85428 | 1366848 | 91123.2 | 44.3333 | 709.3333
V053 | Råvandsstationer | Produktionsanlæg | Hegn | stk. | 15 | 10 | 85428 | 854280 | 56952 | 44.3333 | 443.3333
V054 | Råvandsstationer | Produktionsanlæg | Hegn | stk. | 15 | 13 | 85428 | 1110564 | 74037.6 | 44.3333 | 576.3333
V055 | Råvandsstationer | Produktionsanlæg | Hegn | stk. | 15 | 4 | 85428 | 341712 | 22780.8 | 44.3333 | 177.3333
V058 | Råvandsstationer | Produktionsanlæg | Hegn | stk. | 15 | 20 | 85428 | 1708560 | 113904 | 44.3333 | 886.6667
V059 | Råvandsstationer | Produktionsanlæg | Hegn | stk. | 15 | 1 | 85428 | 85428 | 5695.2 | 44.3333 | 44.3333
V067 | Råvandsstationer | Produktionsanlæg | Hegn | stk. | 15 | 3 | 85428 | 256284 | 17085.6 | 44.3333 | 133
V070 | Råvandsstationer | Produktionsanlæg | Hegn | stk. | 15 | 17 | 85428 | 1452276 | 96818.4 | 44.3333 | 753.6667
V071 | Råvandsstationer | Produktionsanlæg | Hegn | stk. | 15 | 3 | 85428 | 256284 | 17085.6 | 44.3333 | 133
V080 | Råvandsstationer | Produktionsanlæg | Hegn | stk. | 15 | 1 | 85428 | 85428 | 5695.2 | 44.3333 | 44.3333
V081 | Råvandsstationer | Produktionsanlæg | Hegn | stk. | 15 | 3 | 85428 | 256284 | 17085.6 | 44.3333 | 133
V085 | Råvandsstationer | Produktionsanlæg | Hegn | stk. | 15 | 1 | 85428 | 85428 | 5695.2 | 44.3333 | 44.3333
V091 | Råvandsstationer | Produktionsanlæg | Hegn | stk. | 15 | 517 | 85428 | 44166276 | 2944418.4 | 44.3333 | 22920.3333
V144 | Råvandsstationer | Produktionsanlæg | Hegn | stk. | 15 | 3 | 85428 | 256284 | 17085.6 | 44.3333 | 133
V097 | Råvandsstationer | Produktionsanlæg | Hegn | stk. | 15 | 9 | 85428 | 768852 | 51256.8 | 44.3333 | 399
V120 | Råvandsstationer | Produktionsanlæg | Hegn | stk. | 15 | 11 | 85428 | 939708 | 62647.2 | 44.3333 | 487.6667
V098 | Råvandsstationer | Produktionsanlæg | Hegn | stk. | 15 | 4 | 85428 | 341712 | 22780.8 | 44.3333 | 177.3333
V113 | Råvandsstationer | Produktionsanlæg | Hegn | stk. | 15 | 1 | 85428 | 85428 | 5695.2 | 44.3333 | 44.3333
V181 | Råvandsstationer | Produktionsanlæg | Hegn | stk. | 15 | 6 | 85428 | 512568 | 34171.2 | 44.3333 | 266
V154 | Råvandsstationer | Produktionsanlæg | Hegn | stk. | 15 | 4 | 85428 | 341712 | 22780.8 | 44.3333 | 177.3333
V133 | Råvandsstationer | Produktionsanlæg | Hegn | stk. | 15 | 3 | 85428 | 256284 | 17085.6 | 44.3333 | 133
V137 | Råvandsstationer | Produktionsanlæg | Hegn | stk. | 15 | 0 | 85428 | 0 | 0 | 44.3333 | 0
V153 | Råvandsstationer | Produktionsanlæg | Hegn | stk. | 15 | 5 | 85428 | 427140 | 28476 | 44.3333 | 221.6667
V156 | Råvandsstationer | Produktionsanlæg | Hegn | stk. | 15 | 2 | 85428 | 170856 | 11390.4 | 44.3333 | 88.6667
V162 | Råvandsstationer | Produktionsanlæg | Hegn | stk. | 15 | 4 | 85428 | 341712 | 22780.8 | 44.3333 | 177.3333
V198 | Råvandsstationer | Produktionsanlæg | Hegn | stk. | 15 | 17 | 85428 | 1452276 | 96818.4 | 44.3333 | 753.6667
V165 | Råvandsstationer | Produktionsanlæg | Hegn | stk. | 15 | 49 | 85428 | 4185972 | 279064.8 | 44.3333 | 2172.3333
V166 | Råvandsstationer | Produktionsanlæg | Hegn | stk. | 15 | 1 | 85428 | 85428 | 5695.2 | 44.3333 | 44.3333
V167 | Råvandsstationer | Produktionsanlæg | Hegn | stk. | 15 | 5 | 85428 | 427140 | 28476 | 44.3333 | 221.6667
V178 | Råvandsstationer | Produktionsanlæg | Hegn | stk. | 15 | 7 | 85428 | 597996 | 39866.4 | 44.3333 | 310.3333
V184 | Råvandsstationer | Produktionsanlæg | Hegn | stk. | 15 | 24 | 85428 | 2050272 | 136684.8 | 44.3333 | 1064
V188 | Råvandsstationer | Produktionsanlæg | Hegn | stk. | 15 | 2 | 85428 | 170856 | 11390.4 | 44.3333 | 88.6667
V197 | Råvandsstationer | Produktionsanlæg | Hegn | stk. | 15 | 5 | 85428 | 427140 | 28476 | 44.3333 | 221.6667
V199 | Råvandsstationer | Produktionsanlæg | Hegn | stk. | 15 | 47 | 85428 | 4015116 | 267674.4 | 44.3333 | 2083.6667
V205 | Råvandsstationer | Produktionsanlæg | Hegn | stk. | 15 | 2 | 85428 | 170856 | 11390.4 | 44.3333 | 88.6667
V206 | Råvandsstationer | Produktionsanlæg | Hegn | stk. | 15 | 20 | 85428 | 1708560 | 113904 | 44.3333 | 886.6667
V207 | Råvandsstationer | Produktionsanlæg | Hegn | stk. | 15 | 6 | 85428 | 512568 | 34171.2 | 44.3333 | 266
V212 | Råvandsstationer | Produktionsanlæg | Hegn | stk. | 15 | 8 | 85428 | 683424 | 45561.6 | 44.3333 | 354.6667
V218 | Råvandsstationer | Produktionsanlæg | Hegn | stk. | 15 | 1 | 85428 | 85428 | 5695.2 | 44.3333 | 44.3333
V094 | Råvandsstationer | Produktionsanlæg | Instrumenter (flowmåler+tryk transducer+alarmer) | stk. | 10 | 13 | 65241 | 848133 | 84813.3 | 1256.75 | 16337.75
V015 | Råvandsstationer | Produktionsanlæg | Instrumenter (flowmåler+tryk transducer+alarmer) | stk. | 10 | 12 | 65241 | 782892 | 78289.2 | 1256.75 | 15081
V021 | Råvandsstationer | Produktionsanlæg | Instrumenter (flowmåler+tryk transducer+alarmer) | stk. | 10 | 9 | 65241 | 587169 | 58716.9 | 1256.75 | 11310.75
V035 | Råvandsstationer | Produktionsanlæg | Instrumenter (flowmåler+tryk transducer+alarmer) | stk. | 10 | 16 | 65241 | 1043856 | 104385.6 | 1256.75 | 20108
V044 | Råvandsstationer | Produktionsanlæg | Instrumenter (flowmåler+tryk transducer+alarmer) | stk. | 10 | 63 | 65241 | 4110183 | 411018.3 | 1256.75 | 79175.25
V047 | Råvandsstationer | Produktionsanlæg | Instrumenter (flowmåler+tryk transducer+alarmer) | stk. | 10 | 3 | 65241 | 195723 | 19572.3 | 1256.75 | 3770.25
V125 | Råvandsstationer | Produktionsanlæg | Instrumenter (flowmåler+tryk transducer+alarmer) | stk. | 10 | 30 | 65241 | 1957230 | 195723 | 1256.75 | 37702.5
V155 | Råvandsstationer | Produktionsanlæg | Instrumenter (flowmåler+tryk transducer+alarmer) | stk. | 10 | 110 | 65241 | 7176510 | 717651 | 1256.75 | 138242.5
V053 | Råvandsstationer | Produktionsanlæg | Instrumenter (flowmåler+tryk transducer+alarmer) | stk. | 10 | 30 | 65241 | 1957230 | 195723 | 1256.75 | 37702.5
V054 | Råvandsstationer | Produktionsanlæg | Instrumenter (flowmåler+tryk transducer+alarmer) | stk. | 10 | 13 | 65241 | 848133 | 84813.3 | 1256.75 | 16337.75
V055 | Råvandsstationer | Produktionsanlæg | Instrumenter (flowmåler+tryk transducer+alarmer) | stk. | 10 | 5 | 65241 | 326205 | 32620.5 | 1256.75 | 6283.75
V057 | Råvandsstationer | Produktionsanlæg | Instrumenter (flowmåler+tryk transducer+alarmer) | stk. | 10 | 57 | 65241 | 3718737 | 371873.7 | 1256.75 | 71634.75
V059 | Råvandsstationer | Produktionsanlæg | Instrumenter (flowmåler+tryk transducer+alarmer) | stk. | 10 | 16 | 65241 | 1043856 | 104385.6 | 1256.75 | 20108
V061 | Råvandsstationer | Produktionsanlæg | Instrumenter (flowmåler+tryk transducer+alarmer) | stk. | 10 | 24 | 65241 | 1565784 | 156578.4 | 1256.75 | 30162
V065 | Råvandsstationer | Produktionsanlæg | Instrumenter (flowmåler+tryk transducer+alarmer) | stk. | 10 | 9 | 65241 | 587169 | 58716.9 | 1256.75 | 11310.75
V067 | Råvandsstationer | Produktionsanlæg | Instrumenter (flowmåler+tryk transducer+alarmer) | stk. | 10 | 11 | 65241 | 717651 | 71765.1 | 1256.75 | 13824.25
V069 | Råvandsstationer | Produktionsanlæg | Instrumenter (flowmåler+tryk transducer+alarmer) | stk. | 10 | 14 | 65241 | 913374 | 91337.4 | 1256.75 | 17594.5
V070 | Råvandsstationer | Produktionsanlæg | Instrumenter (flowmåler+tryk transducer+alarmer) | stk. | 10 | 7 | 65241 | 456687 | 45668.7 | 1256.75 | 8797.25
V080 | Råvandsstationer | Produktionsanlæg | Instrumenter (flowmåler+tryk transducer+alarmer) | stk. | 10 | 22 | 65241 | 1435302 | 143530.2 | 1256.75 | 27648.5
V081 | Råvandsstationer | Produktionsanlæg | Instrumenter (flowmåler+tryk transducer+alarmer) | stk. | 10 | 12 | 65241 | 782892 | 78289.2 | 1256.75 | 15081
V085 | Råvandsstationer | Produktionsanlæg | Instrumenter (flowmåler+tryk transducer+alarmer) | stk. | 10 | 51 | 65241 | 3327291 | 332729.1 | 1256.75 | 64094.25
V086 | Råvandsstationer | Produktionsanlæg | Instrumenter (flowmåler+tryk transducer+alarmer) | stk. | 10 | 4 | 65241 | 260964 | 26096.4 | 1256.75 | 5027
V087 | Råvandsstationer | Produktionsanlæg | Instrumenter (flowmåler+tryk transducer+alarmer) | stk. | 10 | 11 | 65241 | 717651 | 71765.1 | 1256.75 | 13824.25
V090 | Råvandsstationer | Produktionsanlæg | Instrumenter (flowmåler+tryk transducer+alarmer) | stk. | 10 | 7 | 65241 | 456687 | 45668.7 | 1256.75 | 8797.25
V091 | Råvandsstationer | Produktionsanlæg | Instrumenter (flowmåler+tryk transducer+alarmer) | stk. | 10 | 134 | 65241 | 8742294 | 874229.4 | 1256.75 | 168404.5
V092 | Råvandsstationer | Produktionsanlæg | Instrumenter (flowmåler+tryk transducer+alarmer) | stk. | 10 | 5 | 65241 | 326205 | 32620.5 | 1256.75 | 6283.75
V144 | Råvandsstationer | Produktionsanlæg | Instrumenter (flowmåler+tryk transducer+alarmer) | stk. | 10 | 104 | 65241 | 6785064 | 678506.4 | 1256.75 | 130702
V097 | Råvandsstationer | Produktionsanlæg | Instrumenter (flowmåler+tryk transducer+alarmer) | stk. | 10 | 24 | 65241 | 1565784 | 156578.4 | 1256.75 | 30162
V120 | Råvandsstationer | Produktionsanlæg | Instrumenter (flowmåler+tryk transducer+alarmer) | stk. | 10 | 20 | 65241 | 1304820 | 130482 | 1256.75 | 25135
V098 | Råvandsstationer | Produktionsanlæg | Instrumenter (flowmåler+tryk transducer+alarmer) | stk. | 10 | 4 | 65241 | 260964 | 26096.4 | 1256.75 | 5027
V116 | Råvandsstationer | Produktionsanlæg | Instrumenter (flowmåler+tryk transducer+alarmer) | stk. | 10 | 19 | 65241 | 1239579 | 123957.9 | 1256.75 | 23878.25
V191 | Råvandsstationer | Produktionsanlæg | Instrumenter (flowmåler+tryk transducer+alarmer) | stk. | 10 | 10 | 65241 | 652410 | 65241 | 1256.75 | 12567.5
V106 | Råvandsstationer | Produktionsanlæg | Instrumenter (flowmåler+tryk transducer+alarmer) | stk. | 10 | 11 | 65241 | 717651 | 71765.1 | 1256.75 | 13824.25
V113 | Råvandsstationer | Produktionsanlæg | Instrumenter (flowmåler+tryk transducer+alarmer) | stk. | 10 | 9 | 65241 | 587169 | 58716.9 | 1256.75 | 11310.75
V181 | Råvandsstationer | Produktionsanlæg | Instrumenter (flowmåler+tryk transducer+alarmer) | stk. | 10 | 19 | 65241 | 1239579 | 123957.9 | 1256.75 | 23878.25
V154 | Råvandsstationer | Produktionsanlæg | Instrumenter (flowmåler+tryk transducer+alarmer) | stk. | 10 | 12 | 65241 | 782892 | 78289.2 | 1256.75 | 15081
V112 | Råvandsstationer | Produktionsanlæg | Instrumenter (flowmåler+tryk transducer+alarmer) | stk. | 10 | 0 | 65241 | 0 | 0 | 1256.75 | 0
V132 | Råvandsstationer | Produktionsanlæg | Instrumenter (flowmåler+tryk transducer+alarmer) | stk. | 10 | 8 | 65241 | 521928 | 52192.8 | 1256.75 | 10054
V133 | Råvandsstationer | Produktionsanlæg | Instrumenter (flowmåler+tryk transducer+alarmer) | stk. | 10 | 13 | 65241 | 848133 | 84813.3 | 1256.75 | 16337.75
V136 | Råvandsstationer | Produktionsanlæg | Instrumenter (flowmåler+tryk transducer+alarmer) | stk. | 10 | 0 | 65241 | 0 | 0 | 1256.75 | 0
V137 | Råvandsstationer | Produktionsanlæg | Instrumenter (flowmåler+tryk transducer+alarmer) | stk. | 10 | 10 | 65241 | 652410 | 65241 | 1256.75 | 12567.5
V068 | Råvandsstationer | Produktionsanlæg | Instrumenter (flowmåler+tryk transducer+alarmer) | stk. | 10 | 35 | 65241 | 2283435 | 228343.5 | 1256.75 | 43986.25
V153 | Råvandsstationer | Produktionsanlæg | Instrumenter (flowmåler+tryk transducer+alarmer) | stk. | 10 | 38 | 65241 | 2479158 | 247915.8 | 1256.75 | 47756.5
V156 | Råvandsstationer | Produktionsanlæg | Instrumenter (flowmåler+tryk transducer+alarmer) | stk. | 10 | 13 | 65241 | 848133 | 84813.3 | 1256.75 | 16337.75
V162 | Råvandsstationer | Produktionsanlæg | Instrumenter (flowmåler+tryk transducer+alarmer) | stk. | 10 | 13 | 65241 | 848133 | 84813.3 | 1256.75 | 16337.75
V164 | Råvandsstationer | Produktionsanlæg | Instrumenter (flowmåler+tryk transducer+alarmer) | stk. | 10 | 45 | 65241 | 2935845 | 293584.5 | 1256.75 | 56553.75
V198 | Råvandsstationer | Produktionsanlæg | Instrumenter (flowmåler+tryk transducer+alarmer) | stk. | 10 | 19 | 65241 | 1239579 | 123957.9 | 1256.75 | 23878.25
V165 | Råvandsstationer | Produktionsanlæg | Instrumenter (flowmåler+tryk transducer+alarmer) | stk. | 10 | 46 | 65241 | 3001086 | 300108.6 | 1256.75 | 57810.5
V166 | Råvandsstationer | Produktionsanlæg | Instrumenter (flowmåler+tryk transducer+alarmer) | stk. | 10 | 19 | 65241 | 1239579 | 123957.9 | 1256.75 | 23878.25
V167 | Råvandsstationer | Produktionsanlæg | Instrumenter (flowmåler+tryk transducer+alarmer) | stk. | 10 | 31 | 65241 | 2022471 | 202247.1 | 1256.75 | 38959.25
V174 | Råvandsstationer | Produktionsanlæg | Instrumenter (flowmåler+tryk transducer+alarmer) | stk. | 10 | 9 | 65241 | 587169 | 58716.9 | 1256.75 | 11310.75
V178 | Råvandsstationer | Produktionsanlæg | Instrumenter (flowmåler+tryk transducer+alarmer) | stk. | 10 | 27 | 65241 | 1761507 | 176150.7 | 1256.75 | 33932.25
V027 | Råvandsstationer | Produktionsanlæg | Instrumenter (flowmåler+tryk transducer+alarmer) | stk. | 10 | 28 | 65241 | 1826748 | 182674.8 | 1256.75 | 35189
V184 | Råvandsstationer | Produktionsanlæg | Instrumenter (flowmåler+tryk transducer+alarmer) | stk. | 10 | 38 | 65241 | 2479158 | 247915.8 | 1256.75 | 47756.5
V188 | Råvandsstationer | Produktionsanlæg | Instrumenter (flowmåler+tryk transducer+alarmer) | stk. | 10 | 87 | 65241 | 5675967 | 567596.7 | 1256.75 | 109337.25
V190 | Råvandsstationer | Produktionsanlæg | Instrumenter (flowmåler+tryk transducer+alarmer) | stk. | 10 | 13 | 65241 | 848133 | 84813.3 | 1256.75 | 16337.75
V043 | Råvandsstationer | Produktionsanlæg | Instrumenter (flowmåler+tryk transducer+alarmer) | stk. | 10 | 12 | 65241 | 782892 | 78289.2 | 1256.75 | 15081
V197 | Råvandsstationer | Produktionsanlæg | Instrumenter (flowmåler+tryk transducer+alarmer) | stk. | 10 | 14 | 65241 | 913374 | 91337.4 | 1256.75 | 17594.5
V199 | Råvandsstationer | Produktionsanlæg | Instrumenter (flowmåler+tryk transducer+alarmer) | stk. | 10 | 47 | 65241 | 3066327 | 306632.7 | 1256.75 | 59067.25
V205 | Råvandsstationer | Produktionsanlæg | Instrumenter (flowmåler+tryk transducer+alarmer) | stk. | 10 | 2 | 65241 | 130482 | 13048.2 | 1256.75 | 2513.5
V206 | Råvandsstationer | Produktionsanlæg | Instrumenter (flowmåler+tryk transducer+alarmer) | stk. | 10 | 20 | 65241 | 1304820 | 130482 | 1256.75 | 25135
V207 | Råvandsstationer | Produktionsanlæg | Instrumenter (flowmåler+tryk transducer+alarmer) | stk. | 10 | 29 | 65241 | 1891989 | 189198.9 | 1256.75 | 36445.75
V212 | Råvandsstationer | Produktionsanlæg | Instrumenter (flowmåler+tryk transducer+alarmer) | stk. | 10 | 26 | 65241 | 1696266 | 169626.6 | 1256.75 | 32675.5
V218 | Råvandsstationer | Produktionsanlæg | Instrumenter (flowmåler+tryk transducer+alarmer) | stk. | 10 | 460 | 65241 | 30010860 | 3001086 | 1256.75 | 578105
V220 | Råvandsstationer | Produktionsanlæg | Instrumenter (flowmåler+tryk transducer+alarmer) | stk. | 10 | 89 | 65241 | 5806449 | 580644.9 | 1256.75 | 111850.75
V015 | Bygninger | Produktionsanlæg | Laboratorium (bygning, inkl. inventar+udstyr), Konstruktioner | m² | 75 | 8 | 20362 | 162896 | 2171.9467 | 206.6667 | 1653.3333
V021 | Bygninger | Produktionsanlæg | Laboratorium (bygning, inkl. inventar+udstyr), Konstruktioner | m² | 75 | 10 | 20362 | 203620 | 2714.9333 | 206.6667 | 2066.6667
V035 | Bygninger | Produktionsanlæg | Laboratorium (bygning, inkl. inventar+udstyr), Konstruktioner | m² | 75 | 20 | 20362 | 407240 | 5429.8667 | 206.6667 | 4133.3333
V155 | Bygninger | Produktionsanlæg | Laboratorium (bygning, inkl. inventar+udstyr), Konstruktioner | m² | 75 | 50 | 20362 | 1018100 | 13574.6667 | 206.6667 | 10333.3333
V057 | Bygninger | Produktionsanlæg | Laboratorium (bygning, inkl. inventar+udstyr), Konstruktioner | m² | 75 | 20 | 20362 | 407240 | 5429.8667 | 206.6667 | 4133.3333
V081 | Bygninger | Produktionsanlæg | Laboratorium (bygning, inkl. inventar+udstyr), Konstruktioner | m² | 75 | 5 | 20362 | 101810 | 1357.4667 | 206.6667 | 1033.3333
V085 | Bygninger | Produktionsanlæg | Laboratorium (bygning, inkl. inventar+udstyr), Konstruktioner | m² | 75 | 10 | 20362 | 203620 | 2714.9333 | 206.6667 | 2066.6667
V091 | Bygninger | Produktionsanlæg | Laboratorium (bygning, inkl. inventar+udstyr), Konstruktioner | m² | 75 | 46 | 20362 | 936652 | 12488.6933 | 206.6667 | 9506.6667
V097 | Bygninger | Produktionsanlæg | Laboratorium (bygning, inkl. inventar+udstyr), Konstruktioner | m² | 75 | 33 | 20362 | 671946 | 8959.28 | 206.6667 | 6820
V113 | Bygninger | Produktionsanlæg | Laboratorium (bygning, inkl. inventar+udstyr), Konstruktioner | m² | 75 | 8 | 20362 | 162896 | 2171.9467 | 206.6667 | 1653.3333
V132 | Bygninger | Produktionsanlæg | Laboratorium (bygning, inkl. inventar+udstyr), Konstruktioner | m² | 75 | 505 | 20362 | 10282810 | 137104.1333 | 206.6667 | 104366.6667
V133 | Bygninger | Produktionsanlæg | Laboratorium (bygning, inkl. inventar+udstyr), Konstruktioner | m² | 75 | 30 | 20362 | 610860 | 8144.8 | 206.6667 | 6200
V137 | Bygninger | Produktionsanlæg | Laboratorium (bygning, inkl. inventar+udstyr), Konstruktioner | m² | 75 | 14 | 20362 | 285068 | 3800.9067 | 206.6667 | 2893.3333
V153 | Bygninger | Produktionsanlæg | Laboratorium (bygning, inkl. inventar+udstyr), Konstruktioner | m² | 75 | 18 | 20362 | 366516 | 4886.88 | 206.6667 | 3720
V162 | Bygninger | Produktionsanlæg | Laboratorium (bygning, inkl. inventar+udstyr), Konstruktioner | m² | 75 | 15 | 20362 | 305430 | 4072.4 | 206.6667 | 3100
V198 | Bygninger | Produktionsanlæg | Laboratorium (bygning, inkl. inventar+udstyr), Konstruktioner | m² | 75 | 12 | 20362 | 244344 | 3257.92 | 206.6667 | 2480
V165 | Bygninger | Produktionsanlæg | Laboratorium (bygning, inkl. inventar+udstyr), Konstruktioner | m² | 75 | 0 | 20362 | 0 | 0 | 206.6667 | 0
V178 | Bygninger | Produktionsanlæg | Laboratorium (bygning, inkl. inventar+udstyr), Konstruktioner | m² | 75 | 8 | 20362 | 162896 | 2171.9467 | 206.6667 | 1653.3333
V197 | Bygninger | Produktionsanlæg | Laboratorium (bygning, inkl. inventar+udstyr), Konstruktioner | m² | 75 | 163 | 20362 | 3319006 | 44253.4133 | 206.6667 | 33686.6667
V207 | Bygninger | Produktionsanlæg | Laboratorium (bygning, inkl. inventar+udstyr), Konstruktioner | m² | 75 | 12 | 20362 | 244344 | 3257.92 | 206.6667 | 2480
V220 | Bygninger | Produktionsanlæg | Laboratorium (bygning, inkl. inventar+udstyr), Konstruktioner | m² | 75 | 126 | 20362 | 2565612 | 34208.16 | 206.6667 | 26040
V094 | Bygninger | Produktionsanlæg | Lager | m² | 75 | 230 | 14921 | 3431830 | 45757.7333 | 173.3333 | 39866.6667
V015 | Bygninger | Produktionsanlæg | Lager | m² | 75 | 60 | 14921 | 895260 | 11936.8 | 173.3333 | 10400
V021 | Bygninger | Produktionsanlæg | Lager | m² | 75 | 22 | 14921 | 328262 | 4376.8267 | 173.3333 | 3813.3333
V035 | Bygninger | Produktionsanlæg | Lager | m² | 75 | 40 | 14921 | 596840 | 7957.8667 | 173.3333 | 6933.3333
V047 | Bygninger | Produktionsanlæg | Lager | m² | 75 | 127 | 14921 | 1894967 | 25266.2267 | 173.3333 | 22013.3333
V125 | Bygninger | Produktionsanlæg | Lager | m² | 75 | 218 | 14921 | 3252778 | 43370.3733 | 173.3333 | 37786.6667
V155 | Bygninger | Produktionsanlæg | Lager | m² | 75 | 104 | 14921 | 1551784 | 20690.4533 | 173.3333 | 18026.6667
V053 | Bygninger | Produktionsanlæg | Lager | m² | 75 | 632 | 14921 | 9430072 | 125734.2933 | 173.3333 | 109546.6667
V054 | Bygninger | Produktionsanlæg | Lager | m² | 75 | 100 | 14921 | 1492100 | 19894.6667 | 173.3333 | 17333.3333
V057 | Bygninger | Produktionsanlæg | Lager | m² | 75 | 412 | 14921 | 6147452 | 81966.0267 | 173.3333 | 71413.3333
V058 | Bygninger | Produktionsanlæg | Lager | m² | 75 | 0 | 14921 | 0 | 0 | 173.3333 | 0
V059 | Bygninger | Produktionsanlæg | Lager | m² | 75 | 432 | 14921 | 6445872 | 85944.96 | 173.3333 | 74880
V061 | Bygninger | Produktionsanlæg | Lager | m² | 75 | 146 | 14921 | 2178466 | 29046.2133 | 173.3333 | 25306.6667
V065 | Bygninger | Produktionsanlæg | Lager | m² | 75 | 146 | 14921 | 2178466 | 29046.2133 | 173.3333 | 25306.6667
V067 | Bygninger | Produktionsanlæg | Lager | m² | 75 | 340 | 14921 | 5073140 | 67641.8667 | 173.3333 | 58933.3333
V069 | Bygninger | Produktionsanlæg | Lager | m² | 75 | 47 | 14921 | 701287 | 9350.4933 | 173.3333 | 8146.6667
V070 | Bygninger | Produktionsanlæg | Lager | m² | 75 | 1202 | 14921 | 17935042 | 239133.8933 | 173.3333 | 208346.6667
V081 | Bygninger | Produktionsanlæg | Lager | m² | 75 | 23 | 14921 | 343183 | 4575.7733 | 173.3333 | 3986.6667
V085 | Bygninger | Produktionsanlæg | Lager | m² | 75 | 288 | 14921 | 4297248 | 57296.64 | 173.3333 | 49920
V144 | Bygninger | Produktionsanlæg | Lager | m² | 75 | 200 | 14921 | 2984200 | 39789.3333 | 173.3333 | 34666.6667
V097 | Bygninger | Produktionsanlæg | Lager | m² | 75 | 170 | 14921 | 2536570 | 33820.9333 | 173.3333 | 29466.6667
V120 | Bygninger | Produktionsanlæg | Lager | m² | 75 | 316 | 14921 | 4715036 | 62867.1467 | 173.3333 | 54773.3333
V116 | Bygninger | Produktionsanlæg | Lager | m² | 75 | 127 | 14921 | 1894967 | 25266.2267 | 173.3333 | 22013.3333
V102 | Bygninger | Produktionsanlæg | Lager | m² | 75 | 240 | 14921 | 3581040 | 47747.2 | 173.3333 | 41600
V191 | Bygninger | Produktionsanlæg | Lager | m² | 75 | 100 | 14921 | 1492100 | 19894.6667 | 173.3333 | 17333.3333
V106 | Bygninger | Produktionsanlæg | Lager | m² | 75 | 270 | 14921 | 4028670 | 53715.6 | 173.3333 | 46800
V113 | Bygninger | Produktionsanlæg | Lager | m² | 75 | 185 | 14921 | 2760385 | 36805.1333 | 173.3333 | 32066.6667
V181 | Bygninger | Produktionsanlæg | Lager | m² | 75 | 340 | 14921 | 5073140 | 67641.8667 | 173.3333 | 58933.3333
V154 | Bygninger | Produktionsanlæg | Lager | m² | 75 | 190 | 14921 | 2834990 | 37799.8667 | 173.3333 | 32933.3333
V126 | Bygninger | Produktionsanlæg | Lager | m² | 75 | 32 | 14921 | 477472 | 6366.2933 | 173.3333 | 5546.6667
V132 | Bygninger | Produktionsanlæg | Lager | m² | 75 | 302 | 14921 | 4506142 | 60081.8933 | 173.3333 | 52346.6667
V133 | Bygninger | Produktionsanlæg | Lager | m² | 75 | 314 | 14921 | 4685194 | 62469.2533 | 173.3333 | 54426.6667
V137 | Bygninger | Produktionsanlæg | Lager | m² | 75 | 155 | 14921 | 2312755 | 30836.7333 | 173.3333 | 26866.6667
V068 | Bygninger | Produktionsanlæg | Lager | m² | 75 | 611 | 14921 | 9116731 | 121556.4133 | 173.3333 | 105906.6667
V153 | Bygninger | Produktionsanlæg | Lager | m² | 75 | 213 | 14921 | 3178173 | 42375.64 | 173.3333 | 36920
V156 | Bygninger | Produktionsanlæg | Lager | m² | 75 | 273 | 14921 | 4073433 | 54312.44 | 173.3333 | 47320
V160 | Bygninger | Produktionsanlæg | Lager | m² | 75 | 130 | 14921 | 1939730 | 25863.0667 | 173.3333 | 22533.3333
V162 | Bygninger | Produktionsanlæg | Lager | m² | 75 | 400 | 14921 | 5968400 | 79578.6667 | 173.3333 | 69333.3333
V198 | Bygninger | Produktionsanlæg | Lager | m² | 75 | 220 | 14921 | 3282620 | 43768.2667 | 173.3333 | 38133.3333
V165 | Bygninger | Produktionsanlæg | Lager | m² | 75 | 767 | 14921 | 11444407 | 152592.0933 | 173.3333 | 132946.6667
V166 | Bygninger | Produktionsanlæg | Lager | m² | 75 | 200 | 14921 | 2984200 | 39789.3333 | 173.3333 | 34666.6667
V167 | Bygninger | Produktionsanlæg | Lager | m² | 75 | 580 | 14921 | 8654180 | 115389.0667 | 173.3333 | 100533.3333
V174 | Bygninger | Produktionsanlæg | Lager | m² | 75 | 90 | 14921 | 1342890 | 17905.2 | 173.3333 | 15600
V178 | Bygninger | Produktionsanlæg | Lager | m² | 75 | 131 | 14921 | 1954651 | 26062.0133 | 173.3333 | 22706.6667
V027 | Bygninger | Produktionsanlæg | Lager | m² | 75 | 200 | 14921 | 2984200 | 39789.3333 | 173.3333 | 34666.6667
V184 | Bygninger | Produktionsanlæg | Lager | m² | 75 | 415 | 14921 | 6192215 | 82562.8667 | 173.3333 | 71933.3333
V188 | Bygninger | Produktionsanlæg | Lager | m² | 75 | 314 | 14921 | 4685194 | 62469.2533 | 173.3333 | 54426.6667
V190 | Bygninger | Produktionsanlæg | Lager | m² | 75 | 400 | 14921 | 5968400 | 79578.6667 | 173.3333 | 69333.3333
V205 | Bygninger | Produktionsanlæg | Lager | m² | 75 | 162 | 14921 | 2417202 | 32229.36 | 173.3333 | 28080
V207 | Bygninger | Produktionsanlæg | Lager | m² | 75 | 250 | 14921 | 3730250 | 49736.6667 | 173.3333 | 43333.3333
V212 | Bygninger | Produktionsanlæg | Lager | m² | 75 | 155 | 14921 | 2312755 | 30836.7333 | 173.3333 | 26866.6667
V218 | Bygninger | Produktionsanlæg | Lager | m² | 75 | 246 | 14921 | 3670566 | 48940.88 | 173.3333 | 42640
V220 | Bygninger | Produktionsanlæg | Lager | m² | 75 | 1274 | 14921 | 19009354 | 253458.0533 | 173.3333 | 220826.6667
V094 | Vandværk 1 | Produktionsanlæg | Nødstrømsanlæg på vandværk | kW | 25 | 160 | Variabel | 478701.3 | 19148.052 | 781.25 | 19148.052
V094 | Vandværk 2 | Produktionsanlæg | Nødstrømsanlæg på vandværk | kW | 25 | 187 | Variabel | 596200.71 | 23848.0284 | 781.25 | 23848.0284
V044 | Vandværk 1 | Produktionsanlæg | Nødstrømsanlæg på vandværk | kW | 25 | 504 | Variabel | 1975730.82 | 79029.2328 | 781.25 | 79029.2328
V044 | Vandværk 2 | Produktionsanlæg | Nødstrømsanlæg på vandværk | kW | 25 | 252 | Variabel | 879069.66 | 35162.7864 | 781.25 | 35162.7864
V044 | Vandværk 3 | Produktionsanlæg | Nødstrømsanlæg på vandværk | kW | 25 | 252 | Variabel | 879069.66 | 35162.7864 | 781.25 | 35162.7864
V044 | Vandværk 4 | Produktionsanlæg | Nødstrømsanlæg på vandværk | kW | 25 | 160 | Variabel | 478701.3 | 19148.052 | 781.25 | 19148.052
V044 | Vandværk 6 | Produktionsanlæg | Nødstrømsanlæg på vandværk | kW | 25 | 360 | Variabel | 1349067.3 | 53962.692 | 781.25 | 53962.692
V044 | Vandværk 9 | Produktionsanlæg | Nødstrømsanlæg på vandværk | kW | 25 | 182 | Variabel | 574441.56 | 22977.6624 | 781.25 | 22977.6624
V044 | Vandværk 11 | Produktionsanlæg | Nødstrømsanlæg på vandværk | kW | 25 | 0 | Variabel | 0 | 0 | 781.25 | 0
V047 | Vandværk 1 | Produktionsanlæg | Nødstrømsanlæg på vandværk | kW | 25 | 50 | Variabel | 0 | 0 | 781.25 | 0
V047 | Vandværk 2 | Produktionsanlæg | Nødstrømsanlæg på vandværk | kW | 25 | 140 | Variabel | 391664.7 | 15666.588 | 781.25 | 15666.588
V125 | Vandværk 1 | Produktionsanlæg | Nødstrømsanlæg på vandværk | kW | 25 | 75 | Variabel | 108795.75 | 4351.83 | 781.25 | 4351.83
V125 | Vandværk 2 | Produktionsanlæg | Nødstrømsanlæg på vandværk | kW | 25 | 110 | Variabel | 261109.8 | 10444.392 | 781.25 | 10444.392
V125 | Vandværk 3 | Produktionsanlæg | Nødstrømsanlæg på vandværk | kW | 25 | 110 | Variabel | 261109.8 | 10444.392 | 781.25 | 10444.392
V125 | Vandværk 4 | Produktionsanlæg | Nødstrømsanlæg på vandværk | kW | 25 | 86 | Variabel | 156665.88 | 6266.6352 | 781.25 | 6266.6352
V155 | Vandværk 1 | Produktionsanlæg | Nødstrømsanlæg på vandværk | kW | 25 | 136 | Variabel | 374257.38 | 14970.2952 | 781.25 | 14970.2952
V155 | Vandværk 4 | Produktionsanlæg | Nødstrømsanlæg på vandværk | kW | 25 | 350 | Variabel | 1305549 | 52221.96 | 781.25 | 52221.96
V053 | Vandværk 1 | Produktionsanlæg | Nødstrømsanlæg på vandværk | kW | 25 | 200 | Variabel | 652774.5 | 26110.98 | 781.25 | 26110.98
V054 | Vandværk 1 | Produktionsanlæg | Nødstrømsanlæg på vandværk | kW | 25 | 175 | Variabel | 543978.75 | 21759.15 | 781.25 | 21759.15
V055 | Vandværk 1 | Produktionsanlæg | Nødstrømsanlæg på vandværk | kW | 25 | 0 | Variabel | 0 | 0 | 781.25 | 0
V057 | Vandværk 1 | Produktionsanlæg | Nødstrømsanlæg på vandværk | kW | 25 | 160 | Variabel | 478701.3 | 19148.052 | 781.25 | 19148.052
V057 | Vandværk 3 | Produktionsanlæg | Nødstrømsanlæg på vandværk | kW | 25 | 132 | Variabel | 356850.06 | 14274.0024 | 781.25 | 14274.0024
V057 | Vandværk 5 | Produktionsanlæg | Nødstrømsanlæg på vandværk | kW | 25 | 65 | Variabel | 65277.45 | 2611.098 | 781.25 | 2611.098
V057 | Vandværk 6 | Produktionsanlæg | Nødstrømsanlæg på vandværk | kW | 25 | 125 | Variabel | 326387.25 | 13055.49 | 781.25 | 13055.49
V058 | Vandværk 1 | Produktionsanlæg | Nødstrømsanlæg på vandværk | kW | 25 | 160 | Variabel | 478701.3 | 19148.052 | 781.25 | 19148.052
V058 | Vandværk 2 | Produktionsanlæg | Nødstrømsanlæg på vandværk | kW | 25 | 160 | Variabel | 478701.3 | 19148.052 | 781.25 | 19148.052
V058 | Vandværk 3 | Produktionsanlæg | Nødstrømsanlæg på vandværk | kW | 25 | 160 | Variabel | 478701.3 | 19148.052 | 781.25 | 19148.052
V059 | Vandværk 2 | Produktionsanlæg | Nødstrømsanlæg på vandværk | kW | 25 | 125 | Variabel | 326387.25 | 13055.49 | 781.25 | 13055.49
V059 | Vandværk 5 | Produktionsanlæg | Nødstrømsanlæg på vandværk | kW | 25 | 130 | Variabel | 348146.4 | 13925.856 | 781.25 | 13925.856
V069 | Vandværk 1 | Produktionsanlæg | Nødstrømsanlæg på vandværk | kW | 25 | 320 | Variabel | 1174994.1 | 46999.764 | 781.25 | 46999.764
V070 | Vandværk 1 | Produktionsanlæg | Nødstrømsanlæg på vandværk | kW | 25 | 150 | Variabel | 435183 | 17407.32 | 781.25 | 17407.32
V070 | Vandværk 2 | Produktionsanlæg | Nødstrømsanlæg på vandværk | kW | 25 | 100 | Variabel | 217591.5 | 8703.66 | 781.25 | 8703.66
V070 | Vandværk 3 | Produktionsanlæg | Nødstrømsanlæg på vandværk | kW | 25 | 75 | Variabel | 108795.75 | 4351.83 | 781.25 | 4351.83
V070 | Vandværk 4 | Produktionsanlæg | Nødstrømsanlæg på vandværk | kW | 25 | 75 | Variabel | 108795.75 | 4351.83 | 781.25 | 4351.83
V071 | Vandværk 1 | Produktionsanlæg | Nødstrømsanlæg på vandværk | kW | 25 | 112 | Variabel | 269813.46 | 10792.5384 | 781.25 | 10792.5384
V071 | Vandværk 2 | Produktionsanlæg | Nødstrømsanlæg på vandværk | kW | 25 | 160 | Variabel | 478701.3 | 19148.052 | 781.25 | 19148.052
V071 | Vandværk 3 | Produktionsanlæg | Nødstrømsanlæg på vandværk | kW | 25 | 132 | Variabel | 356850.06 | 14274.0024 | 781.25 | 14274.0024
V081 | Vandværk 1 | Produktionsanlæg | Nødstrømsanlæg på vandværk | kW | 25 | 224 | Variabel | 757218.42 | 30288.7368 | 781.25 | 30288.7368
V081 | Vandværk 2 | Produktionsanlæg | Nødstrømsanlæg på vandværk | kW | 25 | 224 | Variabel | 757218.42 | 30288.7368 | 781.25 | 30288.7368
V087 | Vandværk 1 Brøndby Vester | Produktionsanlæg | Nødstrømsanlæg på vandværk | kW | 25 | 150 | Variabel | 435183 | 17407.32 | 781.25 | 17407.32
V087 | Vandværk 2 Brøndby Øster (fungerer som trykforøger) | Produktionsanlæg | Nødstrømsanlæg på vandværk | kW | 25 | 150 | Variabel | 435183 | 17407.32 | 781.25 | 17407.32
V089 | Vandværk 1 | Produktionsanlæg | Nødstrømsanlæg på vandværk | kW | 25 | 75 | Variabel | 108795.75 | 4351.83 | 781.25 | 4351.83
V091 | Vandværk 1 | Produktionsanlæg | Nødstrømsanlæg på vandværk | kW | 25 | 800 | Variabel | 3263872.5 | 130554.9 | 781.25 | 130554.9
V091 | Vandværk 2 | Produktionsanlæg | Nødstrømsanlæg på vandværk | kW | 25 | 840 | Variabel | 3437945.7 | 137517.828 | 781.25 | 137517.828
V091 | Vandværk 4 | Produktionsanlæg | Nødstrømsanlæg på vandværk | kW | 25 | 100 | Variabel | 217591.5 | 8703.66 | 781.25 | 8703.66
V091 | Vandværk 7 | Produktionsanlæg | Nødstrømsanlæg på vandværk | kW | 25 | 475 | Variabel | 1849527.75 | 73981.11 | 781.25 | 73981.11
V144 | Vandværk 2 | Produktionsanlæg | Nødstrømsanlæg på vandværk | kW | 25 | 80 | Variabel | 130554.9 | 5222.196 | 781.25 | 5222.196
V097 | Vandværk 1 | Produktionsanlæg | Nødstrømsanlæg på vandværk | kW | 25 | 250 | Variabel | 870366 | 34814.64 | 781.25 | 34814.64
V097 | Vandværk 2 | Produktionsanlæg | Nødstrømsanlæg på vandværk | kW | 25 | 1600 | Variabel | 6745336.5 | 269813.46 | 781.25 | 269813.46
V097 | Vandværk 3 | Produktionsanlæg | Nødstrømsanlæg på vandværk | kW | 25 | 80 | Variabel | 130554.9 | 5222.196 | 781.25 | 5222.196
V097 | Vandværk 4 | Produktionsanlæg | Nødstrømsanlæg på vandværk | kW | 25 | 80 | Variabel | 130554.9 | 5222.196 | 781.25 | 5222.196
V120 | Vandværk 1 | Produktionsanlæg | Nødstrømsanlæg på vandværk | kW | 25 | 120 | Variabel | 304628.1 | 12185.124 | 781.25 | 12185.124
V120 | Vandværk 2 | Produktionsanlæg | Nødstrømsanlæg på vandværk | kW | 25 | 60 | Variabel | 43518.3 | 1740.732 | 781.25 | 1740.732
V191 | Vandværk 1 | Produktionsanlæg | Nødstrømsanlæg på vandværk | kW | 25 | 80 | Variabel | 130554.9 | 5222.196 | 781.25 | 5222.196
V106 | Vandværk 1 | Produktionsanlæg | Nødstrømsanlæg på vandværk | kW | 25 | 155 | Variabel | 456942.15 | 18277.686 | 781.25 | 18277.686
V106 | Vandværk 3 | Produktionsanlæg | Nødstrømsanlæg på vandværk | kW | 25 | 200 | Variabel | 652774.5 | 26110.98 | 781.25 | 26110.98
V154 | Vandværk 1 | Produktionsanlæg | Nødstrømsanlæg på vandværk | kW | 25 | 200 | Variabel | 652774.5 | 26110.98 | 781.25 | 26110.98
V154 | Vandværk 2 | Produktionsanlæg | Nødstrømsanlæg på vandværk | kW | 25 | 200 | Variabel | 652774.5 | 26110.98 | 781.25 | 26110.98
V154 | Vandværk 4 | Produktionsanlæg | Nødstrømsanlæg på vandværk | kW | 25 | 224 | Variabel | 757218.42 | 30288.7368 | 781.25 | 30288.7368
V126 | Vandværk 1 | Produktionsanlæg | Nødstrømsanlæg på vandværk | kW | 25 | 150 | Variabel | 435183 | 17407.32 | 781.25 | 17407.32
V132 | Vandværk 2 | Produktionsanlæg | Nødstrømsanlæg på vandværk | kW | 25 | 30 | Variabel | 34814.64 | 1392.5856 | 781.25 | 1392.5856
V132 | Vandværk 4 | Produktionsanlæg | Nødstrømsanlæg på vandværk | kW | 25 | 68 | Variabel | 78332.94 | 3133.3176 | 781.25 | 3133.3176
V132 | Vandværk 6 | Produktionsanlæg | Nødstrømsanlæg på vandværk | kW | 25 | 0 | Variabel | 0 | 0 | 781.25 | 0
V133 | Vandværk 1 | Produktionsanlæg | Nødstrømsanlæg på vandværk | kW | 25 | 80 | Variabel | 130554.9 | 5222.196 | 781.25 | 5222.196
V136 | Vandværk 1 | Produktionsanlæg | Nødstrømsanlæg på vandværk | kW | 25 | 212 | Variabel | 704996.46 | 28199.8584 | 781.25 | 28199.8584
V136 | Vandværk 2 | Produktionsanlæg | Nødstrømsanlæg på vandværk | kW | 25 | 360 | Variabel | 1349067.3 | 53962.692 | 781.25 | 53962.692
V137 | Vandværk 1 | Produktionsanlæg | Nødstrømsanlæg på vandværk | kW | 25 | 420 | Variabel | 1610177.1 | 64407.084 | 781.25 | 64407.084
V137 | Vandværk 3 | Produktionsanlæg | Nødstrømsanlæg på vandværk | kW | 25 | 48 | Variabel | 113147.58 | 4525.9032 | 781.25 | 4525.9032
V068 | Vandværk 1 | Produktionsanlæg | Nødstrømsanlæg på vandværk | kW | 25 | 275 | Variabel | 979161.75 | 39166.47 | 781.25 | 39166.47
V068 | Vandværk 2 | Produktionsanlæg | Nødstrømsanlæg på vandværk | kW | 25 | 100 | Variabel | 217591.5 | 8703.66 | 781.25 | 8703.66
V068 | Vandværk 6 | Produktionsanlæg | Nødstrømsanlæg på vandværk | kW | 25 | 88 | Variabel | 165369.54 | 6614.7816 | 781.25 | 6614.7816
V153 | Vandværk 1 | Produktionsanlæg | Nødstrømsanlæg på vandværk | kW | 25 | 136 | Variabel | 374257.38 | 14970.2952 | 781.25 | 14970.2952
V153 | Vandværk 6 | Produktionsanlæg | Nødstrømsanlæg på vandværk | kW | 25 | 125 | Variabel | 326387.25 | 13055.49 | 781.25 | 13055.49
V153 | Vandværk 7 | Produktionsanlæg | Nødstrømsanlæg på vandværk | kW | 25 | 160 | Variabel | 478701.3 | 19148.052 | 781.25 | 19148.052
V153 | Vandværk 8 | Produktionsanlæg | Nødstrømsanlæg på vandværk | kW | 25 | 40 | Variabel | 78332.94 | 3133.3176 | 781.25 | 3133.3176
V153 | Vandværk 9 | Produktionsanlæg | Nødstrømsanlæg på vandværk | kW | 25 | 70 | Variabel | 87036.6 | 3481.464 | 781.25 | 3481.464
V153 | Vandværk 10 | Produktionsanlæg | Nødstrømsanlæg på vandværk | kW | 25 | 160 | Variabel | 478701.3 | 19148.052 | 781.25 | 19148.052
V156 | Vandværk 2 | Produktionsanlæg | Nødstrømsanlæg på vandværk | kW | 25 | 108 | Variabel | 252406.14 | 10096.2456 | 781.25 | 10096.2456
V160 | Vandværk 1 | Produktionsanlæg | Nødstrømsanlæg på vandværk | kW | 25 | 180 | Variabel | 565737.9 | 22629.516 | 781.25 | 22629.516
V162 | Vandværk 1 | Produktionsanlæg | Nødstrømsanlæg på vandværk | kW | 25 | 255 | Variabel | 892125.15 | 35685.006 | 781.25 | 35685.006
V164 | Vandværk 1 | Produktionsanlæg | Nødstrømsanlæg på vandværk | kW | 25 | 174 | Variabel | 539626.92 | 21585.0768 | 781.25 | 21585.0768
V198 | Vandværk 1 | Produktionsanlæg | Nødstrømsanlæg på vandværk | kW | 25 | 144 | Variabel | 409072.02 | 16362.8808 | 781.25 | 16362.8808
V198 | Vandværk 4 | Produktionsanlæg | Nødstrømsanlæg på vandværk | kW | 25 | 50 | Variabel | 0 | 0 | 781.25 | 0
V165 | Vandværk 1 | Produktionsanlæg | Nødstrømsanlæg på vandværk | kW | 25 | 264 | Variabel | 931291.62 | 37251.6648 | 781.25 | 37251.6648
V165 | Vandværk 3 | Produktionsanlæg | Nødstrømsanlæg på vandværk | kW | 25 | 80 | Variabel | 130554.9 | 5222.196 | 781.25 | 5222.196
V165 | Vandværk 4 | Produktionsanlæg | Nødstrømsanlæg på vandværk | kW | 25 | 80 | Variabel | 130554.9 | 5222.196 | 781.25 | 5222.196
V165 | Vandværk 5 | Produktionsanlæg | Nødstrømsanlæg på vandværk | kW | 25 | 144 | Variabel | 409072.02 | 16362.8808 | 781.25 | 16362.8808
V166 | Vandværk 2 | Produktionsanlæg | Nødstrømsanlæg på vandværk | kW | 25 | 200 | Variabel | 652774.5 | 26110.98 | 781.25 | 26110.98
V174 | Vandværk 1 | Produktionsanlæg | Nødstrømsanlæg på vandværk | kW | 25 | 150 | Variabel | 435183 | 17407.32 | 781.25 | 17407.32
V178 | Vandværk 3 | Produktionsanlæg | Nødstrømsanlæg på vandværk | kW | 25 | 225 | Variabel | 761570.25 | 30462.81 | 781.25 | 30462.81
V027 | Vandværk 1 | Produktionsanlæg | Nødstrømsanlæg på vandværk | kW | 25 | 175 | Variabel | 543978.75 | 21759.15 | 781.25 | 21759.15
V190 | Vandværk 1 | Produktionsanlæg | Nødstrømsanlæg på vandværk | kW | 25 | 1 | Variabel | 11702.4 | 468.096 | 781.25 | 468.096
V190 | Vandværk 2 | Produktionsanlæg | Nødstrømsanlæg på vandværk | kW | 25 | 1 | Variabel | 11702.4 | 468.096 | 781.25 | 468.096
V199 | Vandværk 1 | Produktionsanlæg | Nødstrømsanlæg på vandværk | kW | 25 | 261 | Variabel | 918236.13 | 36729.4452 | 781.25 | 36729.4452
V199 | Vandværk 3 | Produktionsanlæg | Nødstrømsanlæg på vandværk | kW | 25 | 169 | Variabel | 517867.77 | 20714.7108 | 781.25 | 20714.7108
V199 | Vandværk 4 | Produktionsanlæg | Nødstrømsanlæg på vandværk | kW | 25 | 280 | Variabel | 1000920.9 | 40036.836 | 781.25 | 40036.836
V199 | Vandværk 5 | Produktionsanlæg | Nødstrømsanlæg på vandværk | kW | 25 | 196 | Variabel | 635367.18 | 25414.6872 | 781.25 | 25414.6872
V205 | Vandværk 1 | Produktionsanlæg | Nødstrømsanlæg på vandværk | kW | 25 | 170 | Variabel | 522219.6 | 20888.784 | 781.25 | 20888.784
V206 | Vandværk 3 | Produktionsanlæg | Nødstrømsanlæg på vandværk | kW | 25 | 165 | Variabel | 500460.45 | 20018.418 | 781.25 | 20018.418
V207 | Vandværk 1 | Produktionsanlæg | Nødstrømsanlæg på vandværk | kW | 25 | 400 | Variabel | 1523140.5 | 60925.62 | 781.25 | 60925.62
V212 | Vandværk 6 | Produktionsanlæg | Nødstrømsanlæg på vandværk | kW | 25 | 71 | Variabel | 91388.43 | 3655.5372 | 781.25 | 3655.5372
V218 | Vandværk 8 | Produktionsanlæg | Nødstrømsanlæg på vandværk | kW | 25 | 60 | Variabel | 43518.3 | 1740.732 | 781.25 | 1740.732
V218 | Vandværk 18 | Produktionsanlæg | Nødstrømsanlæg på vandværk | kW | 25 | 350 | Variabel | 1305549 | 52221.96 | 781.25 | 52221.96
V218 | Vandværk 28 | Produktionsanlæg | Nødstrømsanlæg på vandværk | kW | 25 | 180 | Variabel | 565737.9 | 22629.516 | 781.25 | 22629.516
V220 | Vandværk 1 | Produktionsanlæg | Nødstrømsanlæg på vandværk | kW | 25 | 110 | Variabel | 261109.8 | 10444.392 | 781.25 | 10444.392
V220 | Vandværk 7 | Produktionsanlæg | Nødstrømsanlæg på vandværk | kW | 25 | 240 | Variabel | 826847.7 | 33073.908 | 781.25 | 33073.908
V094 | Råvandsstationer | Produktionsanlæg | Pumpe inkl. stigrør og forerørsforsejlinger mv. | m³/h | 15 | 40 | Variabel | 85885.864 | 5725.7243 | 92.6667 | 3706.6667
V094 | Råvandsstationer | Produktionsanlæg | Pumpe inkl. stigrør og forerørsforsejlinger mv. | m³/h | 15 | 49 | Variabel | 93428.1755 | 6228.545 | 94.4444 | 4627.7778
V094 | Råvandsstationer | Produktionsanlæg | Pumpe inkl. stigrør og forerørsforsejlinger mv. | m³/h | 15 | 49 | Variabel | 93428.1755 | 6228.545 | 94.4444 | 4627.7778
V094 | Råvandsstationer | Produktionsanlæg | Pumpe inkl. stigrør og forerørsforsejlinger mv. | m³/h | 15 | 60 | Variabel | 102155.0682 | 6810.3379 | 94.4444 | 5666.6667
V094 | Råvandsstationer | Produktionsanlæg | Pumpe inkl. stigrør og forerørsforsejlinger mv. | m³/h | 15 | 63 | Variabel | 104535.1299 | 6969.0087 | 94.4444 | 5950
V094 | Råvandsstationer | Produktionsanlæg | Pumpe inkl. stigrør og forerørsforsejlinger mv. | m³/h | 15 | 62 | Variabel | 103741.776 | 6916.1184 | 94.4444 | 5855.5556
V094 | Råvandsstationer | Produktionsanlæg | Pumpe inkl. stigrør og forerørsforsejlinger mv. | m³/h | 15 | 44 | Variabel | 89380.9808 | 5958.7321 | 92.6667 | 4077.3333
V094 | Råvandsstationer | Produktionsanlæg | Pumpe inkl. stigrør og forerørsforsejlinger mv. | m³/h | 15 | 88 | Variabel | 124368.9769 | 8291.2651 | 94.4444 | 8311.1111
V094 | Råvandsstationer | Produktionsanlæg | Pumpe inkl. stigrør og forerørsforsejlinger mv. | m³/h | 15 | 87 | Variabel | 123575.6231 | 8238.3749 | 94.4444 | 8216.6667
V094 | Råvandsstationer | Produktionsanlæg | Pumpe inkl. stigrør og forerørsforsejlinger mv. | m³/h | 15 | 59 | Variabel | 101361.7144 | 6757.4476 | 94.4444 | 5572.2222
V094 | Råvandsstationer | Produktionsanlæg | Pumpe inkl. stigrør og forerørsforsejlinger mv. | m³/h | 15 | 88 | Variabel | 124368.9769 | 8291.2651 | 94.4444 | 8311.1111
V094 | Råvandsstationer | Produktionsanlæg | Pumpe inkl. stigrør og forerørsforsejlinger mv. | m³/h | 15 | 18 | Variabel | 59196.5904 | 3946.4394 | 124.3573 | 2238.432
V094 | Råvandsstationer | Produktionsanlæg | Pumpe inkl. stigrør og forerørsforsejlinger mv. | m³/h | 15 | 54 | Variabel | 97394.9449 | 6492.9963 | 94.4444 | 5100
V094 | Råvandsstationer | Produktionsanlæg | Pumpe inkl. stigrør og forerørsforsejlinger mv. | m³/h | 15 | 50 | Variabel | 94221.5294 | 6281.4353 | 94.4444 | 4722.2222
V015 | Råvandsstationer | Produktionsanlæg | Pumpe inkl. stigrør og forerørsforsejlinger mv. | m³/h | 15 | 60 | Variabel | 102155.0682 | 6810.3379 | 94.4444 | 5666.6667
V021 | Råvandsstationer | Produktionsanlæg | Pumpe inkl. stigrør og forerørsforsejlinger mv. | m³/h | 15 | 28 | Variabel | 74310.24 | 4954.016 | 92.6667 | 2594.6667
V035 | Råvandsstationer | Produktionsanlæg | Pumpe inkl. stigrør og forerørsforsejlinger mv. | m³/h | 15 | 46 | Variabel | 91048.1139 | 6069.8743 | 94.4444 | 4344.4444
V047 | Råvandsstationer | Produktionsanlæg | Pumpe inkl. stigrør og forerørsforsejlinger mv. | m³/h | 15 | 300 | Variabel | 292560 | 19504 | 94.4444 | 28333.3333
V125 | Råvandsstationer | Produktionsanlæg | Pumpe inkl. stigrør og forerørsforsejlinger mv. | m³/h | 15 | 25 | Variabel | 70053.492 | 4670.2328 | 124.3573 | 3108.9333
V155 | Råvandsstationer | Produktionsanlæg | Pumpe inkl. stigrør og forerørsforsejlinger mv. | m³/h | 15 | 81 | Variabel | 118815.4998 | 7921.0333 | 94.4444 | 7650
V053 | Råvandsstationer | Produktionsanlæg | Pumpe inkl. stigrør og forerørsforsejlinger mv. | m³/h | 15 | 1110 | Variabel | 935176.6447 | 62345.1096 | 94.4444 | 104833.3333
V054 | Råvandsstationer | Produktionsanlæg | Pumpe inkl. stigrør og forerørsforsejlinger mv. | m³/h | 15 | 39 | Variabel | 85012.0848 | 5667.4723 | 92.6667 | 3614
V055 | Råvandsstationer | Produktionsanlæg | Pumpe inkl. stigrør og forerørsforsejlinger mv. | m³/h | 15 | 85 | Variabel | 121988.9153 | 8132.5944 | 94.4444 | 8027.7778
V057 | Råvandsstationer | Produktionsanlæg | Pumpe inkl. stigrør og forerørsforsejlinger mv. | m³/h | 15 | 46 | Variabel | 91048.1139 | 6069.8743 | 94.4444 | 4344.4444
V058 | Råvandsstationer | Produktionsanlæg | Pumpe inkl. stigrør og forerørsforsejlinger mv. | m³/h | 15 | 123 | Variabel | 152136.3628 | 10142.4242 | 94.4444 | 11616.6667
V061 | Råvandsstationer | Produktionsanlæg | Pumpe inkl. stigrør og forerørsforsejlinger mv. | m³/h | 15 | 550 | Variabel | 490898.4706 | 32726.5647 | 94.4444 | 51944.4444
V065 | Råvandsstationer | Produktionsanlæg | Pumpe inkl. stigrør og forerørsforsejlinger mv. | m³/h | 15 | 240 | Variabel | 244958.7671 | 16330.5845 | 94.4444 | 22666.6667
V067 | Råvandsstationer | Produktionsanlæg | Pumpe inkl. stigrør og forerørsforsejlinger mv. | m³/h | 15 | 8 | Variabel | 35317.8432 | 2354.5229 | 156.8489 | 1254.7911
V069 | Råvandsstationer | Produktionsanlæg | Pumpe inkl. stigrør og forerørsforsejlinger mv. | m³/h | 15 | 90 | Variabel | 125955.6847 | 8397.0456 | 94.4444 | 8500
V070 | Råvandsstationer | Produktionsanlæg | Pumpe inkl. stigrør og forerørsforsejlinger mv. | m³/h | 15 | 742 | Variabel | 643222.416 | 42881.4944 | 94.4444 | 70077.7778
V071 | Råvandsstationer | Produktionsanlæg | Pumpe inkl. stigrør og forerørsforsejlinger mv. | m³/h | 15 | 186 | Variabel | 202117.6574 | 13474.5105 | 94.4444 | 17566.6667
V080 | Råvandsstationer | Produktionsanlæg | Pumpe inkl. stigrør og forerørsforsejlinger mv. | m³/h | 15 | 90 | Variabel | 125955.6847 | 8397.0456 | 94.4444 | 8500
V081 | Råvandsstationer | Produktionsanlæg | Pumpe inkl. stigrør og forerørsforsejlinger mv. | m³/h | 15 | 20 | Variabel | 62958.912 | 4197.2608 | 124.3573 | 2487.1467
V086 | Råvandsstationer | Produktionsanlæg | Pumpe inkl. stigrør og forerørsforsejlinger mv. | m³/h | 15 | 10 | Variabel | 44147.304 | 2943.1536 | 156.8489 | 1568.4889
V087 | Råvandsstationer | Produktionsanlæg | Pumpe inkl. stigrør og forerørsforsejlinger mv. | m³/h | 15 | 5 | Variabel | 22073.652 | 1471.5768 | 156.8489 | 784.2444
V090 | Råvandsstationer | Produktionsanlæg | Pumpe inkl. stigrør og forerørsforsejlinger mv. | m³/h | 15 | 15 | Variabel | 53553.108 | 3570.2072 | 156.8489 | 2352.7333
V091 | Råvandsstationer | Produktionsanlæg | Pumpe inkl. stigrør og forerørsforsejlinger mv. | m³/h | 15 | 4320 | Variabel | 3481842.6071 | 232122.8405 | 94.4444 | 408000
V092 | Råvandsstationer | Produktionsanlæg | Pumpe inkl. stigrør og forerørsforsejlinger mv. | m³/h | 15 | 30 | Variabel | 77148.072 | 5143.2048 | 92.6667 | 2780
V144 | Råvandsstationer | Produktionsanlæg | Pumpe inkl. stigrør og forerørsforsejlinger mv. | m³/h | 15 | 60 | Variabel | 102155.0682 | 6810.3379 | 94.4444 | 5666.6667
V097 | Råvandsstationer | Produktionsanlæg | Pumpe inkl. stigrør og forerørsforsejlinger mv. | m³/h | 15 | 1050 | Variabel | 887575.4118 | 59171.6941 | 94.4444 | 99166.6667
V120 | Råvandsstationer | Produktionsanlæg | Pumpe inkl. stigrør og forerørsforsejlinger mv. | m³/h | 15 | 71 | Variabel | 110881.9609 | 7392.1307 | 94.4444 | 6705.5556
V098 | Råvandsstationer | Produktionsanlæg | Pumpe inkl. stigrør og forerørsforsejlinger mv. | m³/h | 15 | 46 | Variabel | 91048.1139 | 6069.8743 | 94.4444 | 4344.4444
V116 | Råvandsstationer | Produktionsanlæg | Pumpe inkl. stigrør og forerørsforsejlinger mv. | m³/h | 15 | 20 | Variabel | 62958.912 | 4197.2608 | 124.3573 | 2487.1467
V191 | Råvandsstationer | Produktionsanlæg | Pumpe inkl. stigrør og forerørsforsejlinger mv. | m³/h | 15 | 8 | Variabel | 35317.8432 | 2354.5229 | 156.8489 | 1254.7911
V106 | Råvandsstationer | Produktionsanlæg | Pumpe inkl. stigrør og forerørsforsejlinger mv. | m³/h | 15 | 550 | Variabel | 490898.4706 | 32726.5647 | 94.4444 | 51944.4444
V113 | Råvandsstationer | Produktionsanlæg | Pumpe inkl. stigrør og forerørsforsejlinger mv. | m³/h | 15 | 7.5 | Variabel | 33110.478 | 2207.3652 | 156.8489 | 1176.3667
V181 | Råvandsstationer | Produktionsanlæg | Pumpe inkl. stigrør og forerørsforsejlinger mv. | m³/h | 15 | 50 | Variabel | 94221.5294 | 6281.4353 | 94.4444 | 4722.2222
V111 | Råvandsstationer | Produktionsanlæg | Pumpe inkl. stigrør og forerørsforsejlinger mv. | m³/h | 15 | 750 | Variabel | 649569.2471 | 43304.6165 | 94.4444 | 70833.3333
V154 | Råvandsstationer | Produktionsanlæg | Pumpe inkl. stigrør og forerørsforsejlinger mv. | m³/h | 15 | 65 | Variabel | 106121.8376 | 7074.7892 | 94.4444 | 6138.8889
V126 | Råvandsstationer | Produktionsanlæg | Pumpe inkl. stigrør og forerørsforsejlinger mv. | m³/h | 15 | 49 | Variabel | 93428.1755 | 6228.545 | 94.4444 | 4627.7778
V112 | Råvandsstationer | Produktionsanlæg | Pumpe inkl. stigrør og forerørsforsejlinger mv. | m³/h | 15 | 38.5 | Variabel | 84575.1952 | 5638.3463 | 92.6667 | 3567.6667
V132 | Råvandsstationer | Produktionsanlæg | Pumpe inkl. stigrør og forerørsforsejlinger mv. | m³/h | 15 | 133 | Variabel | 160069.9016 | 10671.3268 | 94.4444 | 12561.1111
V133 | Råvandsstationer | Produktionsanlæg | Pumpe inkl. stigrør og forerørsforsejlinger mv. | m³/h | 15 | 40 | Variabel | 85885.864 | 5725.7243 | 92.6667 | 3706.6667
V136 | Råvandsstationer | Produktionsanlæg | Pumpe inkl. stigrør og forerørsforsejlinger mv. | m³/h | 15 | 34 | Variabel | 80643.1888 | 5376.2126 | 92.6667 | 3150.6667
V137 | Råvandsstationer | Produktionsanlæg | Pumpe inkl. stigrør og forerørsforsejlinger mv. | m³/h | 15 | 30 | Variabel | 77148.072 | 5143.2048 | 92.6667 | 2780
V068 | Råvandsstationer | Produktionsanlæg | Pumpe inkl. stigrør og forerørsforsejlinger mv. | m³/h | 15 | 41 | Variabel | 86759.6432 | 5783.9762 | 92.6667 | 3799.3333
V153 | Råvandsstationer | Produktionsanlæg | Pumpe inkl. stigrør og forerørsforsejlinger mv. | m³/h | 15 | 130 | Variabel | 157689.84 | 10512.656 | 94.4444 | 12277.7778
V156 | Råvandsstationer | Produktionsanlæg | Pumpe inkl. stigrør og forerørsforsejlinger mv. | m³/h | 15 | 70 | Variabel | 110088.6071 | 7339.2405 | 94.4444 | 6611.1111
V160 | Råvandsstationer | Produktionsanlæg | Pumpe inkl. stigrør og forerørsforsejlinger mv. | m³/h | 15 | 30 | Variabel | 77148.072 | 5143.2048 | 92.6667 | 2780
V162 | Råvandsstationer | Produktionsanlæg | Pumpe inkl. stigrør og forerørsforsejlinger mv. | m³/h | 15 | 215 | Variabel | 225124.92 | 15008.328 | 94.4444 | 20305.5556
V164 | Råvandsstationer | Produktionsanlæg | Pumpe inkl. stigrør og forerørsforsejlinger mv. | m³/h | 15 | 2000 | Variabel | 1641261.6 | 109417.44 | 94.4444 | 188888.8889
V198 | Råvandsstationer | Produktionsanlæg | Pumpe inkl. stigrør og forerørsforsejlinger mv. | m³/h | 15 | 50 | Variabel | 94221.5294 | 6281.4353 | 94.4444 | 4722.2222
V165 | Råvandsstationer | Produktionsanlæg | Pumpe inkl. stigrør og forerørsforsejlinger mv. | m³/h | 15 | 51 | Variabel | 95014.8833 | 6334.3256 | 94.4444 | 4816.6667
V166 | Råvandsstationer | Produktionsanlæg | Pumpe inkl. stigrør og forerørsforsejlinger mv. | m³/h | 15 | 84 | Variabel | 121195.5614 | 8079.7041 | 94.4444 | 7933.3333
V167 | Råvandsstationer | Produktionsanlæg | Pumpe inkl. stigrør og forerørsforsejlinger mv. | m³/h | 15 | 80 | Variabel | 118022.1459 | 7868.1431 | 94.4444 | 7555.5556
V174 | Råvandsstationer | Produktionsanlæg | Pumpe inkl. stigrør og forerørsforsejlinger mv. | m³/h | 15 | 17 | Variabel | 57315.4296 | 3821.0286 | 124.3573 | 2114.0747
V178 | Råvandsstationer | Produktionsanlæg | Pumpe inkl. stigrør og forerørsforsejlinger mv. | m³/h | 15 | 78 | Variabel | 116435.4381 | 7762.3625 | 94.4444 | 7366.6667
V027 | Råvandsstationer | Produktionsanlæg | Pumpe inkl. stigrør og forerørsforsejlinger mv. | m³/h | 15 | 45 | Variabel | 90254.76 | 6016.984 | 92.6667 | 4170
V184 | Råvandsstationer | Produktionsanlæg | Pumpe inkl. stigrør og forerørsforsejlinger mv. | m³/h | 15 | 17 | Variabel | 57315.4296 | 3821.0286 | 124.3573 | 2114.0747
V188 | Råvandsstationer | Produktionsanlæg | Pumpe inkl. stigrør og forerørsforsejlinger mv. | m³/h | 15 | 42 | Variabel | 87633.4224 | 5842.2282 | 92.6667 | 3892
V190 | Råvandsstationer | Produktionsanlæg | Pumpe inkl. stigrør og forerørsforsejlinger mv. | m³/h | 15 | 57 | Variabel | 99775.0066 | 6651.6671 | 94.4444 | 5383.3333
V043 | Råvandsstationer | Produktionsanlæg | Pumpe inkl. stigrør og forerørsforsejlinger mv. | m³/h | 15 | 77 | Variabel | 115642.0842 | 7709.4723 | 94.4444 | 7272.2222
V197 | Råvandsstationer | Produktionsanlæg | Pumpe inkl. stigrør og forerørsforsejlinger mv. | m³/h | 15 | 27 | Variabel | 72891.324 | 4859.4216 | 92.6667 | 2502
V199 | Råvandsstationer | Produktionsanlæg | Pumpe inkl. stigrør og forerørsforsejlinger mv. | m³/h | 15 | 150 | Variabel | 173556.9176 | 11570.4612 | 94.4444 | 14166.6667
V205 | Råvandsstationer | Produktionsanlæg | Pumpe inkl. stigrør og forerørsforsejlinger mv. | m³/h | 15 | 65 | Variabel | 106121.8376 | 7074.7892 | 94.4444 | 6138.8889
V206 | Råvandsstationer | Produktionsanlæg | Pumpe inkl. stigrør og forerørsforsejlinger mv. | m³/h | 15 | 150 | Variabel | 173556.9176 | 11570.4612 | 94.4444 | 14166.6667
V207 | Råvandsstationer | Produktionsanlæg | Pumpe inkl. stigrør og forerørsforsejlinger mv. | m³/h | 15 | 46 | Variabel | 91048.1139 | 6069.8743 | 94.4444 | 4344.4444
V212 | Råvandsstationer | Produktionsanlæg | Pumpe inkl. stigrør og forerørsforsejlinger mv. | m³/h | 15 | 33 | Variabel | 79769.4096 | 5317.9606 | 92.6667 | 3058
V218 | Råvandsstationer | Produktionsanlæg | Pumpe inkl. stigrør og forerørsforsejlinger mv. | m³/h | 15 | 50 | Variabel | 94221.5294 | 6281.4353 | 94.4444 | 4722.2222
V220 | Råvandsstationer | Produktionsanlæg | Pumpe inkl. stigrør og forerørsforsejlinger mv. | m³/h | 15 | 30 | Variabel | 77148.072 | 5143.2048 | 92.6667 | 2780
V015 | Råvandsstationer | Produktionsanlæg | Pumpe inkl. stigrør og forerørsforsejlinger mv. | m³/h | 15 | 60 | Variabel | 102155.0682 | 6810.3379 | 94.4444 | 5666.6667
V021 | Råvandsstationer | Produktionsanlæg | Pumpe inkl. stigrør og forerørsforsejlinger mv. | m³/h | 15 | 134 | Variabel | 160863.2555 | 10724.217 | 94.4444 | 12655.5556
V035 | Råvandsstationer | Produktionsanlæg | Pumpe inkl. stigrør og forerørsforsejlinger mv. | m³/h | 15 | 0 | Variabel | 0 | 0 | 156.8489 | 0
V044 | Råvandsstationer | Produktionsanlæg | Pumpe inkl. stigrør og forerørsforsejlinger mv. | m³/h | 15 | 45 | Variabel | 90254.76 | 6016.984 | 92.6667 | 4170
V125 | Råvandsstationer | Produktionsanlæg | Pumpe inkl. stigrør og forerørsforsejlinger mv. | m³/h | 15 | 30 | Variabel | 77148.072 | 5143.2048 | 92.6667 | 2780
V054 | Råvandsstationer | Produktionsanlæg | Pumpe inkl. stigrør og forerørsforsejlinger mv. | m³/h | 15 | 39 | Variabel | 85012.0848 | 5667.4723 | 92.6667 | 3614
V057 | Råvandsstationer | Produktionsanlæg | Pumpe inkl. stigrør og forerørsforsejlinger mv. | m³/h | 15 | 30 | Variabel | 77148.072 | 5143.2048 | 92.6667 | 2780
V058 | Råvandsstationer | Produktionsanlæg | Pumpe inkl. stigrør og forerørsforsejlinger mv. | m³/h | 15 | 61 | Variabel | 102948.4221 | 6863.2281 | 94.4444 | 5761.1111
V059 | Råvandsstationer | Produktionsanlæg | Pumpe inkl. stigrør og forerørsforsejlinger mv. | m³/h | 15 | 20 | Variabel | 62958.912 | 4197.2608 | 124.3573 | 2487.1467
V067 | Råvandsstationer | Produktionsanlæg | Pumpe inkl. stigrør og forerørsforsejlinger mv. | m³/h | 15 | 14 | Variabel | 51671.9472 | 3444.7965 | 156.8489 | 2195.8844
V069 | Råvandsstationer | Produktionsanlæg | Pumpe inkl. stigrør og forerørsforsejlinger mv. | m³/h | 15 | 90 | Variabel | 125955.6847 | 8397.0456 | 94.4444 | 8500
V080 | Råvandsstationer | Produktionsanlæg | Pumpe inkl. stigrør og forerørsforsejlinger mv. | m³/h | 15 | 89 | Variabel | 125162.3308 | 8344.1554 | 94.4444 | 8405.5556
V081 | Råvandsstationer | Produktionsanlæg | Pumpe inkl. stigrør og forerørsforsejlinger mv. | m³/h | 15 | 27 | Variabel | 72891.324 | 4859.4216 | 92.6667 | 2502
V085 | Råvandsstationer | Produktionsanlæg | Pumpe inkl. stigrør og forerørsforsejlinger mv. | m³/h | 15 | 34 | Variabel | 80643.1888 | 5376.2126 | 92.6667 | 3150.6667
V087 | Råvandsstationer | Produktionsanlæg | Pumpe inkl. stigrør og forerørsforsejlinger mv. | m³/h | 15 | 12 | Variabel | 47909.6256 | 3193.975 | 156.8489 | 1882.1867
V120 | Råvandsstationer | Produktionsanlæg | Pumpe inkl. stigrør og forerørsforsejlinger mv. | m³/h | 15 | 70 | Variabel | 110088.6071 | 7339.2405 | 94.4444 | 6611.1111
V116 | Råvandsstationer | Produktionsanlæg | Pumpe inkl. stigrør og forerørsforsejlinger mv. | m³/h | 15 | 25 | Variabel | 70053.492 | 4670.2328 | 124.3573 | 3108.9333
V191 | Råvandsstationer | Produktionsanlæg | Pumpe inkl. stigrør og forerørsforsejlinger mv. | m³/h | 15 | 14 | Variabel | 51671.9472 | 3444.7965 | 156.8489 | 2195.8844
V181 | Råvandsstationer | Produktionsanlæg | Pumpe inkl. stigrør og forerørsforsejlinger mv. | m³/h | 15 | 40 | Variabel | 85885.864 | 5725.7243 | 92.6667 | 3706.6667
V154 | Råvandsstationer | Produktionsanlæg | Pumpe inkl. stigrør og forerørsforsejlinger mv. | m³/h | 15 | 57 | Variabel | 99775.0066 | 6651.6671 | 94.4444 | 5383.3333
V112 | Råvandsstationer | Produktionsanlæg | Pumpe inkl. stigrør og forerørsforsejlinger mv. | m³/h | 15 | 34 | Variabel | 80643.1888 | 5376.2126 | 92.6667 | 3150.6667
V132 | Råvandsstationer | Produktionsanlæg | Pumpe inkl. stigrør og forerørsforsejlinger mv. | m³/h | 15 | 349 | Variabel | 331434.3402 | 22095.6227 | 94.4444 | 32961.1111
V133 | Råvandsstationer | Produktionsanlæg | Pumpe inkl. stigrør og forerørsforsejlinger mv. | m³/h | 15 | 140 | Variabel | 165623.3788 | 11041.5586 | 94.4444 | 13222.2222
V136 | Råvandsstationer | Produktionsanlæg | Pumpe inkl. stigrør og forerørsforsejlinger mv. | m³/h | 15 | 54 | Variabel | 97394.9449 | 6492.9963 | 94.4444 | 5100
V137 | Råvandsstationer | Produktionsanlæg | Pumpe inkl. stigrør og forerørsforsejlinger mv. | m³/h | 15 | 60 | Variabel | 102155.0682 | 6810.3379 | 94.4444 | 5666.6667
V068 | Råvandsstationer | Produktionsanlæg | Pumpe inkl. stigrør og forerørsforsejlinger mv. | m³/h | 15 | 31 | Variabel | 78021.8512 | 5201.4567 | 92.6667 | 2872.6667
V156 | Råvandsstationer | Produktionsanlæg | Pumpe inkl. stigrør og forerørsforsejlinger mv. | m³/h | 15 | 248 | Variabel | 251305.5981 | 16753.7065 | 94.4444 | 23422.2222
V162 | Råvandsstationer | Produktionsanlæg | Pumpe inkl. stigrør og forerørsforsejlinger mv. | m³/h | 15 | 45 | Variabel | 90254.76 | 6016.984 | 92.6667 | 4170
V198 | Råvandsstationer | Produktionsanlæg | Pumpe inkl. stigrør og forerørsforsejlinger mv. | m³/h | 15 | 46 | Variabel | 91048.1139 | 6069.8743 | 94.4444 | 4344.4444
V165 | Råvandsstationer | Produktionsanlæg | Pumpe inkl. stigrør og forerørsforsejlinger mv. | m³/h | 15 | 54 | Variabel | 97394.9449 | 6492.9963 | 94.4444 | 5100
V166 | Råvandsstationer | Produktionsanlæg | Pumpe inkl. stigrør og forerørsforsejlinger mv. | m³/h | 15 | 35 | Variabel | 81516.968 | 5434.4645 | 92.6667 | 3243.3333
V167 | Råvandsstationer | Produktionsanlæg | Pumpe inkl. stigrør og forerørsforsejlinger mv. | m³/h | 15 | 80 | Variabel | 118022.1459 | 7868.1431 | 94.4444 | 7555.5556
V178 | Råvandsstationer | Produktionsanlæg | Pumpe inkl. stigrør og forerørsforsejlinger mv. | m³/h | 15 | 58 | Variabel | 100568.3605 | 6704.5574 | 94.4444 | 5477.7778
V027 | Råvandsstationer | Produktionsanlæg | Pumpe inkl. stigrør og forerørsforsejlinger mv. | m³/h | 15 | 15 | Variabel | 53553.108 | 3570.2072 | 156.8489 | 2352.7333
V184 | Råvandsstationer | Produktionsanlæg | Pumpe inkl. stigrør og forerørsforsejlinger mv. | m³/h | 15 | 30 | Variabel | 77148.072 | 5143.2048 | 92.6667 | 2780
V188 | Råvandsstationer | Produktionsanlæg | Pumpe inkl. stigrør og forerørsforsejlinger mv. | m³/h | 15 | 46 | Variabel | 91048.1139 | 6069.8743 | 94.4444 | 4344.4444
V190 | Råvandsstationer | Produktionsanlæg | Pumpe inkl. stigrør og forerørsforsejlinger mv. | m³/h | 15 | 66 | Variabel | 106915.1915 | 7127.6794 | 94.4444 | 6233.3333
V043 | Råvandsstationer | Produktionsanlæg | Pumpe inkl. stigrør og forerørsforsejlinger mv. | m³/h | 15 | 46 | Variabel | 91048.1139 | 6069.8743 | 94.4444 | 4344.4444
V197 | Råvandsstationer | Produktionsanlæg | Pumpe inkl. stigrør og forerørsforsejlinger mv. | m³/h | 15 | 18 | Variabel | 59196.5904 | 3946.4394 | 124.3573 | 2238.432
V199 | Råvandsstationer | Produktionsanlæg | Pumpe inkl. stigrør og forerørsforsejlinger mv. | m³/h | 15 | 150 | Variabel | 173556.9176 | 11570.4612 | 94.4444 | 14166.6667
V206 | Råvandsstationer | Produktionsanlæg | Pumpe inkl. stigrør og forerørsforsejlinger mv. | m³/h | 15 | 46 | Variabel | 91048.1139 | 6069.8743 | 94.4444 | 4344.4444
V207 | Råvandsstationer | Produktionsanlæg | Pumpe inkl. stigrør og forerørsforsejlinger mv. | m³/h | 15 | 45 | Variabel | 90254.76 | 6016.984 | 92.6667 | 4170
V218 | Råvandsstationer | Produktionsanlæg | Pumpe inkl. stigrør og forerørsforsejlinger mv. | m³/h | 15 | 50 | Variabel | 94221.5294 | 6281.4353 | 94.4444 | 4722.2222
V220 | Råvandsstationer | Produktionsanlæg | Pumpe inkl. stigrør og forerørsforsejlinger mv. | m³/h | 15 | 40 | Variabel | 85885.864 | 5725.7243 | 92.6667 | 3706.6667
V044 | Råvandsstationer | Produktionsanlæg | Pumpe inkl. stigrør og forerørsforsejlinger mv. | m³/h | 15 | 0 | Variabel | 0 | 0 | 156.8489 | 0
V044 | Råvandsstationer | Produktionsanlæg | Pumpe inkl. stigrør og forerørsforsejlinger mv. | m³/h | 15 | 0 | Variabel | 0 | 0 | 156.8489 | 0
V044 | Råvandsstationer | Produktionsanlæg | Pumpe inkl. stigrør og forerørsforsejlinger mv. | m³/h | 15 | 0 | Variabel | 0 | 0 | 156.8489 | 0
V044 | Råvandsstationer | Produktionsanlæg | Pumpe inkl. stigrør og forerørsforsejlinger mv. | m³/h | 15 | 0 | Variabel | 0 | 0 | 156.8489 | 0
V015 | Råvandsstationer | Produktionsanlæg | Pumpe inkl. stigrør og forerørsforsejlinger mv. | m³/h | 15 | 60 | Variabel | 102155.0682 | 6810.3379 | 94.4444 | 5666.6667
V035 | Råvandsstationer | Produktionsanlæg | Pumpe inkl. stigrør og forerørsforsejlinger mv. | m³/h | 15 | 0 | Variabel | 0 | 0 | 156.8489 | 0
V044 | Råvandsstationer | Produktionsanlæg | Pumpe inkl. stigrør og forerørsforsejlinger mv. | m³/h | 15 | 45 | Variabel | 90254.76 | 6016.984 | 92.6667 | 4170
V125 | Råvandsstationer | Produktionsanlæg | Pumpe inkl. stigrør og forerørsforsejlinger mv. | m³/h | 15 | 17 | Variabel | 57315.4296 | 3821.0286 | 124.3573 | 2114.0747
V054 | Råvandsstationer | Produktionsanlæg | Pumpe inkl. stigrør og forerørsforsejlinger mv. | m³/h | 15 | 20 | Variabel | 62958.912 | 4197.2608 | 124.3573 | 2487.1467
V057 | Råvandsstationer | Produktionsanlæg | Pumpe inkl. stigrør og forerørsforsejlinger mv. | m³/h | 15 | 30 | Variabel | 77148.072 | 5143.2048 | 92.6667 | 2780
V059 | Råvandsstationer | Produktionsanlæg | Pumpe inkl. stigrør og forerørsforsejlinger mv. | m³/h | 15 | 145 | Variabel | 169590.1482 | 11306.0099 | 94.4444 | 13694.4444
V067 | Råvandsstationer | Produktionsanlæg | Pumpe inkl. stigrør og forerørsforsejlinger mv. | m³/h | 15 | 8 | Variabel | 35317.8432 | 2354.5229 | 156.8489 | 1254.7911
V069 | Råvandsstationer | Produktionsanlæg | Pumpe inkl. stigrør og forerørsforsejlinger mv. | m³/h | 15 | 90 | Variabel | 125955.6847 | 8397.0456 | 94.4444 | 8500
V080 | Råvandsstationer | Produktionsanlæg | Pumpe inkl. stigrør og forerørsforsejlinger mv. | m³/h | 15 | 89 | Variabel | 125162.3308 | 8344.1554 | 94.4444 | 8405.5556
V081 | Råvandsstationer | Produktionsanlæg | Pumpe inkl. stigrør og forerørsforsejlinger mv. | m³/h | 15 | 26 | Variabel | 71472.408 | 4764.8272 | 92.6667 | 2409.3333
V120 | Råvandsstationer | Produktionsanlæg | Pumpe inkl. stigrør og forerørsforsejlinger mv. | m³/h | 15 | 83 | Variabel | 120402.2075 | 8026.8138 | 94.4444 | 7838.8889
V116 | Råvandsstationer | Produktionsanlæg | Pumpe inkl. stigrør og forerørsforsejlinger mv. | m³/h | 15 | 25 | Variabel | 70053.492 | 4670.2328 | 124.3573 | 3108.9333
V181 | Råvandsstationer | Produktionsanlæg | Pumpe inkl. stigrør og forerørsforsejlinger mv. | m³/h | 15 | 77 | Variabel | 115642.0842 | 7709.4723 | 94.4444 | 7272.2222
V154 | Råvandsstationer | Produktionsanlæg | Pumpe inkl. stigrør og forerørsforsejlinger mv. | m³/h | 15 | 10 | Variabel | 44147.304 | 2943.1536 | 156.8489 | 1568.4889
V112 | Råvandsstationer | Produktionsanlæg | Pumpe inkl. stigrør og forerørsforsejlinger mv. | m³/h | 15 | 36 | Variabel | 82390.7472 | 5492.7165 | 92.6667 | 3336
V136 | Råvandsstationer | Produktionsanlæg | Pumpe inkl. stigrør og forerørsforsejlinger mv. | m³/h | 15 | 52 | Variabel | 95808.2372 | 6387.2158 | 94.4444 | 4911.1111
V137 | Råvandsstationer | Produktionsanlæg | Pumpe inkl. stigrør og forerørsforsejlinger mv. | m³/h | 15 | 170 | Variabel | 189423.9953 | 12628.2664 | 94.4444 | 16055.5556
V068 | Råvandsstationer | Produktionsanlæg | Pumpe inkl. stigrør og forerørsforsejlinger mv. | m³/h | 15 | 19 | Variabel | 61077.7512 | 4071.8501 | 124.3573 | 2362.7893
V162 | Råvandsstationer | Produktionsanlæg | Pumpe inkl. stigrør og forerørsforsejlinger mv. | m³/h | 15 | 8 | Variabel | 35317.8432 | 2354.5229 | 156.8489 | 1254.7911
V198 | Råvandsstationer | Produktionsanlæg | Pumpe inkl. stigrør og forerørsforsejlinger mv. | m³/h | 15 | 46 | Variabel | 91048.1139 | 6069.8743 | 94.4444 | 4344.4444
V165 | Råvandsstationer | Produktionsanlæg | Pumpe inkl. stigrør og forerørsforsejlinger mv. | m³/h | 15 | 49 | Variabel | 93428.1755 | 6228.545 | 94.4444 | 4627.7778
V167 | Råvandsstationer | Produktionsanlæg | Pumpe inkl. stigrør og forerørsforsejlinger mv. | m³/h | 15 | 35 | Variabel | 81516.968 | 5434.4645 | 92.6667 | 3243.3333
V178 | Råvandsstationer | Produktionsanlæg | Pumpe inkl. stigrør og forerørsforsejlinger mv. | m³/h | 15 | 21 | Variabel | 64377.828 | 4291.8552 | 124.3573 | 2611.504
V027 | Råvandsstationer | Produktionsanlæg | Pumpe inkl. stigrør og forerørsforsejlinger mv. | m³/h | 15 | 14 | Variabel | 51671.9472 | 3444.7965 | 156.8489 | 2195.8844
V184 | Råvandsstationer | Produktionsanlæg | Pumpe inkl. stigrør og forerørsforsejlinger mv. | m³/h | 15 | 60 | Variabel | 102155.0682 | 6810.3379 | 94.4444 | 5666.6667
V188 | Råvandsstationer | Produktionsanlæg | Pumpe inkl. stigrør og forerørsforsejlinger mv. | m³/h | 15 | 45 | Variabel | 90254.76 | 6016.984 | 92.6667 | 4170
V043 | Råvandsstationer | Produktionsanlæg | Pumpe inkl. stigrør og forerørsforsejlinger mv. | m³/h | 15 | 17 | Variabel | 57315.4296 | 3821.0286 | 124.3573 | 2114.0747
V197 | Råvandsstationer | Produktionsanlæg | Pumpe inkl. stigrør og forerørsforsejlinger mv. | m³/h | 15 | 20 | Variabel | 62958.912 | 4197.2608 | 124.3573 | 2487.1467
V199 | Råvandsstationer | Produktionsanlæg | Pumpe inkl. stigrør og forerørsforsejlinger mv. | m³/h | 15 | 150 | Variabel | 173556.9176 | 11570.4612 | 94.4444 | 14166.6667
V206 | Råvandsstationer | Produktionsanlæg | Pumpe inkl. stigrør og forerørsforsejlinger mv. | m³/h | 15 | 60 | Variabel | 102155.0682 | 6810.3379 | 94.4444 | 5666.6667
V207 | Råvandsstationer | Produktionsanlæg | Pumpe inkl. stigrør og forerørsforsejlinger mv. | m³/h | 15 | 70 | Variabel | 110088.6071 | 7339.2405 | 94.4444 | 6611.1111
V218 | Råvandsstationer | Produktionsanlæg | Pumpe inkl. stigrør og forerørsforsejlinger mv. | m³/h | 15 | 50 | Variabel | 94221.5294 | 6281.4353 | 94.4444 | 4722.2222
V220 | Råvandsstationer | Produktionsanlæg | Pumpe inkl. stigrør og forerørsforsejlinger mv. | m³/h | 15 | 50 | Variabel | 94221.5294 | 6281.4353 | 94.4444 | 4722.2222
V015 | Råvandsstationer | Produktionsanlæg | Pumpe inkl. stigrør og forerørsforsejlinger mv. | m³/h | 15 | 60 | Variabel | 102155.0682 | 6810.3379 | 94.4444 | 5666.6667
V035 | Råvandsstationer | Produktionsanlæg | Pumpe inkl. stigrør og forerørsforsejlinger mv. | m³/h | 15 | 0 | Variabel | 0 | 0 | 156.8489 | 0
V044 | Råvandsstationer | Produktionsanlæg | Pumpe inkl. stigrør og forerørsforsejlinger mv. | m³/h | 15 | 45 | Variabel | 90254.76 | 6016.984 | 92.6667 | 4170
V125 | Råvandsstationer | Produktionsanlæg | Pumpe inkl. stigrør og forerørsforsejlinger mv. | m³/h | 15 | 17 | Variabel | 57315.4296 | 3821.0286 | 124.3573 | 2114.0747
V054 | Råvandsstationer | Produktionsanlæg | Pumpe inkl. stigrør og forerørsforsejlinger mv. | m³/h | 15 | 23 | Variabel | 67215.66 | 4481.044 | 124.3573 | 2860.2187
V057 | Råvandsstationer | Produktionsanlæg | Pumpe inkl. stigrør og forerørsforsejlinger mv. | m³/h | 15 | 30 | Variabel | 77148.072 | 5143.2048 | 92.6667 | 2780
V059 | Råvandsstationer | Produktionsanlæg | Pumpe inkl. stigrør og forerørsforsejlinger mv. | m³/h | 15 | 65 | Variabel | 106121.8376 | 7074.7892 | 94.4444 | 6138.8889
V067 | Råvandsstationer | Produktionsanlæg | Pumpe inkl. stigrør og forerørsforsejlinger mv. | m³/h | 15 | 0 | Variabel | 0 | 0 | 156.8489 | 0
V081 | Råvandsstationer | Produktionsanlæg | Pumpe inkl. stigrør og forerørsforsejlinger mv. | m³/h | 15 | 49 | Variabel | 93428.1755 | 6228.545 | 94.4444 | 4627.7778
V120 | Råvandsstationer | Produktionsanlæg | Pumpe inkl. stigrør og forerørsforsejlinger mv. | m³/h | 15 | 40 | Variabel | 85885.864 | 5725.7243 | 92.6667 | 3706.6667
V181 | Råvandsstationer | Produktionsanlæg | Pumpe inkl. stigrør og forerørsforsejlinger mv. | m³/h | 15 | 72 | Variabel | 111675.3148 | 7445.021 | 94.4444 | 6800
V154 | Råvandsstationer | Produktionsanlæg | Pumpe inkl. stigrør og forerørsforsejlinger mv. | m³/h | 15 | 30 | Variabel | 77148.072 | 5143.2048 | 92.6667 | 2780
V112 | Råvandsstationer | Produktionsanlæg | Pumpe inkl. stigrør og forerørsforsejlinger mv. | m³/h | 15 | 29 | Variabel | 75729.156 | 5048.6104 | 92.6667 | 2687.3333
V136 | Råvandsstationer | Produktionsanlæg | Pumpe inkl. stigrør og forerørsforsejlinger mv. | m³/h | 15 | 50 | Variabel | 94221.5294 | 6281.4353 | 94.4444 | 4722.2222
V137 | Råvandsstationer | Produktionsanlæg | Pumpe inkl. stigrør og forerørsforsejlinger mv. | m³/h | 15 | 170 | Variabel | 189423.9953 | 12628.2664 | 94.4444 | 16055.5556
V068 | Råvandsstationer | Produktionsanlæg | Pumpe inkl. stigrør og forerørsforsejlinger mv. | m³/h | 15 | 32 | Variabel | 78895.6304 | 5259.7087 | 92.6667 | 2965.3333
V162 | Råvandsstationer | Produktionsanlæg | Pumpe inkl. stigrør og forerørsforsejlinger mv. | m³/h | 15 | 8 | Variabel | 35317.8432 | 2354.5229 | 156.8489 | 1254.7911
V198 | Råvandsstationer | Produktionsanlæg | Pumpe inkl. stigrør og forerørsforsejlinger mv. | m³/h | 15 | 46 | Variabel | 91048.1139 | 6069.8743 | 94.4444 | 4344.4444
V165 | Råvandsstationer | Produktionsanlæg | Pumpe inkl. stigrør og forerørsforsejlinger mv. | m³/h | 15 | 52 | Variabel | 95808.2372 | 6387.2158 | 94.4444 | 4911.1111
V167 | Råvandsstationer | Produktionsanlæg | Pumpe inkl. stigrør og forerørsforsejlinger mv. | m³/h | 15 | 35 | Variabel | 81516.968 | 5434.4645 | 92.6667 | 3243.3333
V178 | Råvandsstationer | Produktionsanlæg | Pumpe inkl. stigrør og forerørsforsejlinger mv. | m³/h | 15 | 59 | Variabel | 101361.7144 | 6757.4476 | 94.4444 | 5572.2222
V027 | Råvandsstationer | Produktionsanlæg | Pumpe inkl. stigrør og forerørsforsejlinger mv. | m³/h | 15 | 34 | Variabel | 80643.1888 | 5376.2126 | 92.6667 | 3150.6667
V184 | Råvandsstationer | Produktionsanlæg | Pumpe inkl. stigrør og forerørsforsejlinger mv. | m³/h | 15 | 60 | Variabel | 102155.0682 | 6810.3379 | 94.4444 | 5666.6667
V043 | Råvandsstationer | Produktionsanlæg | Pumpe inkl. stigrør og forerørsforsejlinger mv. | m³/h | 15 | 17 | Variabel | 57315.4296 | 3821.0286 | 124.3573 | 2114.0747
V197 | Råvandsstationer | Produktionsanlæg | Pumpe inkl. stigrør og forerørsforsejlinger mv. | m³/h | 15 | 20 | Variabel | 62958.912 | 4197.2608 | 124.3573 | 2487.1467
V199 | Råvandsstationer | Produktionsanlæg | Pumpe inkl. stigrør og forerørsforsejlinger mv. | m³/h | 15 | 150 | Variabel | 173556.9176 | 11570.4612 | 94.4444 | 14166.6667
V206 | Råvandsstationer | Produktionsanlæg | Pumpe inkl. stigrør og forerørsforsejlinger mv. | m³/h | 15 | 60 | Variabel | 102155.0682 | 6810.3379 | 94.4444 | 5666.6667
V207 | Råvandsstationer | Produktionsanlæg | Pumpe inkl. stigrør og forerørsforsejlinger mv. | m³/h | 15 | 46 | Variabel | 91048.1139 | 6069.8743 | 94.4444 | 4344.4444
V218 | Råvandsstationer | Produktionsanlæg | Pumpe inkl. stigrør og forerørsforsejlinger mv. | m³/h | 15 | 50 | Variabel | 94221.5294 | 6281.4353 | 94.4444 | 4722.2222
V220 | Råvandsstationer | Produktionsanlæg | Pumpe inkl. stigrør og forerørsforsejlinger mv. | m³/h | 15 | 45 | Variabel | 90254.76 | 6016.984 | 92.6667 | 4170
V015 | Råvandsstationer | Produktionsanlæg | Pumpe inkl. stigrør og forerørsforsejlinger mv. | m³/h | 15 | 60 | Variabel | 102155.0682 | 6810.3379 | 94.4444 | 5666.6667
V035 | Råvandsstationer | Produktionsanlæg | Pumpe inkl. stigrør og forerørsforsejlinger mv. | m³/h | 15 | 0 | Variabel | 0 | 0 | 156.8489 | 0
V044 | Råvandsstationer | Produktionsanlæg | Pumpe inkl. stigrør og forerørsforsejlinger mv. | m³/h | 15 | 30 | Variabel | 77148.072 | 5143.2048 | 92.6667 | 2780
V125 | Råvandsstationer | Produktionsanlæg | Pumpe inkl. stigrør og forerørsforsejlinger mv. | m³/h | 15 | 17 | Variabel | 57315.4296 | 3821.0286 | 124.3573 | 2114.0747
V054 | Råvandsstationer | Produktionsanlæg | Pumpe inkl. stigrør og forerørsforsejlinger mv. | m³/h | 15 | 29 | Variabel | 75729.156 | 5048.6104 | 92.6667 | 2687.3333
V057 | Råvandsstationer | Produktionsanlæg | Pumpe inkl. stigrør og forerørsforsejlinger mv. | m³/h | 15 | 30 | Variabel | 77148.072 | 5143.2048 | 92.6667 | 2780
V059 | Råvandsstationer | Produktionsanlæg | Pumpe inkl. stigrør og forerørsforsejlinger mv. | m³/h | 15 | 28 | Variabel | 74310.24 | 4954.016 | 92.6667 | 2594.6667
V067 | Råvandsstationer | Produktionsanlæg | Pumpe inkl. stigrør og forerørsforsejlinger mv. | m³/h | 15 | 0 | Variabel | 0 | 0 | 156.8489 | 0
V120 | Råvandsstationer | Produktionsanlæg | Pumpe inkl. stigrør og forerørsforsejlinger mv. | m³/h | 15 | 85 | Variabel | 121988.9153 | 8132.5944 | 94.4444 | 8027.7778
V116 | Råvandsstationer | Produktionsanlæg | Pumpe inkl. stigrør og forerørsforsejlinger mv. | m³/h | 15 | 25 | Variabel | 70053.492 | 4670.2328 | 124.3573 | 3108.9333
V181 | Råvandsstationer | Produktionsanlæg | Pumpe inkl. stigrør og forerørsforsejlinger mv. | m³/h | 15 | 72 | Variabel | 111675.3148 | 7445.021 | 94.4444 | 6800
V154 | Råvandsstationer | Produktionsanlæg | Pumpe inkl. stigrør og forerørsforsejlinger mv. | m³/h | 15 | 0 | Variabel | 0 | 0 | 156.8489 | 0
V112 | Råvandsstationer | Produktionsanlæg | Pumpe inkl. stigrør og forerørsforsejlinger mv. | m³/h | 15 | 30 | Variabel | 77148.072 | 5143.2048 | 92.6667 | 2780
V136 | Råvandsstationer | Produktionsanlæg | Pumpe inkl. stigrør og forerørsforsejlinger mv. | m³/h | 15 | 52 | Variabel | 95808.2372 | 6387.2158 | 94.4444 | 4911.1111
V137 | Råvandsstationer | Produktionsanlæg | Pumpe inkl. stigrør og forerørsforsejlinger mv. | m³/h | 15 | 170 | Variabel | 189423.9953 | 12628.2664 | 94.4444 | 16055.5556
V068 | Råvandsstationer | Produktionsanlæg | Pumpe inkl. stigrør og forerørsforsejlinger mv. | m³/h | 15 | 40 | Variabel | 85885.864 | 5725.7243 | 92.6667 | 3706.6667
V162 | Råvandsstationer | Produktionsanlæg | Pumpe inkl. stigrør og forerørsforsejlinger mv. | m³/h | 15 | 16 | Variabel | 55434.2688 | 3695.6179 | 124.3573 | 1989.7173
V198 | Råvandsstationer | Produktionsanlæg | Pumpe inkl. stigrør og forerørsforsejlinger mv. | m³/h | 15 | 45 | Variabel | 90254.76 | 6016.984 | 92.6667 | 4170
V165 | Råvandsstationer | Produktionsanlæg | Pumpe inkl. stigrør og forerørsforsejlinger mv. | m³/h | 15 | 41 | Variabel | 86759.6432 | 5783.9762 | 92.6667 | 3799.3333
V167 | Råvandsstationer | Produktionsanlæg | Pumpe inkl. stigrør og forerørsforsejlinger mv. | m³/h | 15 | 35 | Variabel | 81516.968 | 5434.4645 | 92.6667 | 3243.3333
V178 | Råvandsstationer | Produktionsanlæg | Pumpe inkl. stigrør og forerørsforsejlinger mv. | m³/h | 15 | 49 | Variabel | 93428.1755 | 6228.545 | 94.4444 | 4627.7778
V027 | Råvandsstationer | Produktionsanlæg | Pumpe inkl. stigrør og forerørsforsejlinger mv. | m³/h | 15 | 8 | Variabel | 35317.8432 | 2354.5229 | 156.8489 | 1254.7911
V184 | Råvandsstationer | Produktionsanlæg | Pumpe inkl. stigrør og forerørsforsejlinger mv. | m³/h | 15 | 60 | Variabel | 102155.0682 | 6810.3379 | 94.4444 | 5666.6667
V197 | Råvandsstationer | Produktionsanlæg | Pumpe inkl. stigrør og forerørsforsejlinger mv. | m³/h | 15 | 8 | Variabel | 35317.8432 | 2354.5229 | 156.8489 | 1254.7911
V199 | Råvandsstationer | Produktionsanlæg | Pumpe inkl. stigrør og forerørsforsejlinger mv. | m³/h | 15 | 150 | Variabel | 173556.9176 | 11570.4612 | 94.4444 | 14166.6667
V206 | Råvandsstationer | Produktionsanlæg | Pumpe inkl. stigrør og forerørsforsejlinger mv. | m³/h | 15 | 60 | Variabel | 102155.0682 | 6810.3379 | 94.4444 | 5666.6667
V207 | Råvandsstationer | Produktionsanlæg | Pumpe inkl. stigrør og forerørsforsejlinger mv. | m³/h | 15 | 35 | Variabel | 81516.968 | 5434.4645 | 92.6667 | 3243.3333
V218 | Råvandsstationer | Produktionsanlæg | Pumpe inkl. stigrør og forerørsforsejlinger mv. | m³/h | 15 | 50 | Variabel | 94221.5294 | 6281.4353 | 94.4444 | 4722.2222
V220 | Råvandsstationer | Produktionsanlæg | Pumpe inkl. stigrør og forerørsforsejlinger mv. | m³/h | 15 | 32 | Variabel | 78895.6304 | 5259.7087 | 92.6667 | 2965.3333
V015 | Råvandsstationer | Produktionsanlæg | Pumpe inkl. stigrør og forerørsforsejlinger mv. | m³/h | 15 | 80 | Variabel | 118022.1459 | 7868.1431 | 94.4444 | 7555.5556
V035 | Råvandsstationer | Produktionsanlæg | Pumpe inkl. stigrør og forerørsforsejlinger mv. | m³/h | 15 | 0 | Variabel | 0 | 0 | 156.8489 | 0
V044 | Råvandsstationer | Produktionsanlæg | Pumpe inkl. stigrør og forerørsforsejlinger mv. | m³/h | 15 | 60 | Variabel | 102155.0682 | 6810.3379 | 94.4444 | 5666.6667
V125 | Råvandsstationer | Produktionsanlæg | Pumpe inkl. stigrør og forerørsforsejlinger mv. | m³/h | 15 | 17 | Variabel | 57315.4296 | 3821.0286 | 124.3573 | 2114.0747
V057 | Råvandsstationer | Produktionsanlæg | Pumpe inkl. stigrør og forerørsforsejlinger mv. | m³/h | 15 | 30 | Variabel | 77148.072 | 5143.2048 | 92.6667 | 2780
V080 | Råvandsstationer | Produktionsanlæg | Pumpe inkl. stigrør og forerørsforsejlinger mv. | m³/h | 15 | 88 | Variabel | 124368.9769 | 8291.2651 | 94.4444 | 8311.1111
V085 | Råvandsstationer | Produktionsanlæg | Pumpe inkl. stigrør og forerørsforsejlinger mv. | m³/h | 15 | 41 | Variabel | 86759.6432 | 5783.9762 | 92.6667 | 3799.3333
V120 | Råvandsstationer | Produktionsanlæg | Pumpe inkl. stigrør og forerørsforsejlinger mv. | m³/h | 15 | 55 | Variabel | 98188.2988 | 6545.8866 | 94.4444 | 5194.4444
V116 | Råvandsstationer | Produktionsanlæg | Pumpe inkl. stigrør og forerørsforsejlinger mv. | m³/h | 15 | 30 | Variabel | 77148.072 | 5143.2048 | 92.6667 | 2780
V181 | Råvandsstationer | Produktionsanlæg | Pumpe inkl. stigrør og forerørsforsejlinger mv. | m³/h | 15 | 65 | Variabel | 106121.8376 | 7074.7892 | 94.4444 | 6138.8889
V112 | Råvandsstationer | Produktionsanlæg | Pumpe inkl. stigrør og forerørsforsejlinger mv. | m³/h | 15 | 18 | Variabel | 59196.5904 | 3946.4394 | 124.3573 | 2238.432
V136 | Råvandsstationer | Produktionsanlæg | Pumpe inkl. stigrør og forerørsforsejlinger mv. | m³/h | 15 | 51 | Variabel | 95014.8833 | 6334.3256 | 94.4444 | 4816.6667
V137 | Råvandsstationer | Produktionsanlæg | Pumpe inkl. stigrør og forerørsforsejlinger mv. | m³/h | 15 | 170 | Variabel | 189423.9953 | 12628.2664 | 94.4444 | 16055.5556
V068 | Råvandsstationer | Produktionsanlæg | Pumpe inkl. stigrør og forerørsforsejlinger mv. | m³/h | 15 | 30 | Variabel | 77148.072 | 5143.2048 | 92.6667 | 2780
V198 | Råvandsstationer | Produktionsanlæg | Pumpe inkl. stigrør og forerørsforsejlinger mv. | m³/h | 15 | 45 | Variabel | 90254.76 | 6016.984 | 92.6667 | 4170
V165 | Råvandsstationer | Produktionsanlæg | Pumpe inkl. stigrør og forerørsforsejlinger mv. | m³/h | 15 | 53 | Variabel | 96601.5911 | 6440.1061 | 94.4444 | 5005.5556
V167 | Råvandsstationer | Produktionsanlæg | Pumpe inkl. stigrør og forerørsforsejlinger mv. | m³/h | 15 | 45 | Variabel | 90254.76 | 6016.984 | 92.6667 | 4170
V178 | Råvandsstationer | Produktionsanlæg | Pumpe inkl. stigrør og forerørsforsejlinger mv. | m³/h | 15 | 36 | Variabel | 82390.7472 | 5492.7165 | 92.6667 | 3336
V027 | Råvandsstationer | Produktionsanlæg | Pumpe inkl. stigrør og forerørsforsejlinger mv. | m³/h | 15 | 16 | Variabel | 55434.2688 | 3695.6179 | 124.3573 | 1989.7173
V184 | Råvandsstationer | Produktionsanlæg | Pumpe inkl. stigrør og forerørsforsejlinger mv. | m³/h | 15 | 46 | Variabel | 91048.1139 | 6069.8743 | 94.4444 | 4344.4444
V197 | Råvandsstationer | Produktionsanlæg | Pumpe inkl. stigrør og forerørsforsejlinger mv. | m³/h | 15 | 8 | Variabel | 35317.8432 | 2354.5229 | 156.8489 | 1254.7911
V199 | Råvandsstationer | Produktionsanlæg | Pumpe inkl. stigrør og forerørsforsejlinger mv. | m³/h | 15 | 150 | Variabel | 173556.9176 | 11570.4612 | 94.4444 | 14166.6667
V206 | Råvandsstationer | Produktionsanlæg | Pumpe inkl. stigrør og forerørsforsejlinger mv. | m³/h | 15 | 80 | Variabel | 118022.1459 | 7868.1431 | 94.4444 | 7555.5556
V207 | Råvandsstationer | Produktionsanlæg | Pumpe inkl. stigrør og forerørsforsejlinger mv. | m³/h | 15 | 90 | Variabel | 125955.6847 | 8397.0456 | 94.4444 | 8500
V218 | Råvandsstationer | Produktionsanlæg | Pumpe inkl. stigrør og forerørsforsejlinger mv. | m³/h | 15 | 50 | Variabel | 94221.5294 | 6281.4353 | 94.4444 | 4722.2222
V220 | Råvandsstationer | Produktionsanlæg | Pumpe inkl. stigrør og forerørsforsejlinger mv. | m³/h | 15 | 39 | Variabel | 85012.0848 | 5667.4723 | 92.6667 | 3614
V015 | Råvandsstationer | Produktionsanlæg | Pumpe inkl. stigrør og forerørsforsejlinger mv. | m³/h | 15 | 80 | Variabel | 118022.1459 | 7868.1431 | 94.4444 | 7555.5556
V044 | Råvandsstationer | Produktionsanlæg | Pumpe inkl. stigrør og forerørsforsejlinger mv. | m³/h | 15 | 30 | Variabel | 77148.072 | 5143.2048 | 92.6667 | 2780
V125 | Råvandsstationer | Produktionsanlæg | Pumpe inkl. stigrør og forerørsforsejlinger mv. | m³/h | 15 | 17 | Variabel | 57315.4296 | 3821.0286 | 124.3573 | 2114.0747
V057 | Råvandsstationer | Produktionsanlæg | Pumpe inkl. stigrør og forerørsforsejlinger mv. | m³/h | 15 | 17 | Variabel | 57315.4296 | 3821.0286 | 124.3573 | 2114.0747
V080 | Råvandsstationer | Produktionsanlæg | Pumpe inkl. stigrør og forerørsforsejlinger mv. | m³/h | 15 | 95 | Variabel | 129922.4541 | 8661.4969 | 94.4444 | 8972.2222
V085 | Råvandsstationer | Produktionsanlæg | Pumpe inkl. stigrør og forerørsforsejlinger mv. | m³/h | 15 | 47 | Variabel | 91841.4678 | 6122.7645 | 94.4444 | 4438.8889
V120 | Råvandsstationer | Produktionsanlæg | Pumpe inkl. stigrør og forerørsforsejlinger mv. | m³/h | 15 | 70 | Variabel | 110088.6071 | 7339.2405 | 94.4444 | 6611.1111
V116 | Råvandsstationer | Produktionsanlæg | Pumpe inkl. stigrør og forerørsforsejlinger mv. | m³/h | 15 | 40 | Variabel | 85885.864 | 5725.7243 | 92.6667 | 3706.6667
V181 | Råvandsstationer | Produktionsanlæg | Pumpe inkl. stigrør og forerørsforsejlinger mv. | m³/h | 15 | 64 | Variabel | 105328.4838 | 7021.8989 | 94.4444 | 6044.4444
V136 | Råvandsstationer | Produktionsanlæg | Pumpe inkl. stigrør og forerørsforsejlinger mv. | m³/h | 15 | 45 | Variabel | 90254.76 | 6016.984 | 92.6667 | 4170
V137 | Råvandsstationer | Produktionsanlæg | Pumpe inkl. stigrør og forerørsforsejlinger mv. | m³/h | 15 | 130 | Variabel | 157689.84 | 10512.656 | 94.4444 | 12277.7778
V068 | Råvandsstationer | Produktionsanlæg | Pumpe inkl. stigrør og forerørsforsejlinger mv. | m³/h | 15 | 4 | Variabel | 17658.9216 | 1177.2614 | 156.8489 | 627.3956
V198 | Råvandsstationer | Produktionsanlæg | Pumpe inkl. stigrør og forerørsforsejlinger mv. | m³/h | 15 | 45 | Variabel | 90254.76 | 6016.984 | 92.6667 | 4170
V165 | Råvandsstationer | Produktionsanlæg | Pumpe inkl. stigrør og forerørsforsejlinger mv. | m³/h | 15 | 60 | Variabel | 102155.0682 | 6810.3379 | 94.4444 | 5666.6667
V167 | Råvandsstationer | Produktionsanlæg | Pumpe inkl. stigrør og forerørsforsejlinger mv. | m³/h | 15 | 45 | Variabel | 90254.76 | 6016.984 | 92.6667 | 4170
V178 | Råvandsstationer | Produktionsanlæg | Pumpe inkl. stigrør og forerørsforsejlinger mv. | m³/h | 15 | 48 | Variabel | 92634.8216 | 6175.6548 | 94.4444 | 4533.3333
V027 | Råvandsstationer | Produktionsanlæg | Pumpe inkl. stigrør og forerørsforsejlinger mv. | m³/h | 15 | 18 | Variabel | 59196.5904 | 3946.4394 | 124.3573 | 2238.432
V184 | Råvandsstationer | Produktionsanlæg | Pumpe inkl. stigrør og forerørsforsejlinger mv. | m³/h | 15 | 60 | Variabel | 102155.0682 | 6810.3379 | 94.4444 | 5666.6667
V188 | Råvandsstationer | Produktionsanlæg | Pumpe inkl. stigrør og forerørsforsejlinger mv. | m³/h | 15 | 33 | Variabel | 79769.4096 | 5317.9606 | 92.6667 | 3058
V199 | Råvandsstationer | Produktionsanlæg | Pumpe inkl. stigrør og forerørsforsejlinger mv. | m³/h | 15 | 150 | Variabel | 173556.9176 | 11570.4612 | 94.4444 | 14166.6667
V206 | Råvandsstationer | Produktionsanlæg | Pumpe inkl. stigrør og forerørsforsejlinger mv. | m³/h | 15 | 80 | Variabel | 118022.1459 | 7868.1431 | 94.4444 | 7555.5556
V207 | Råvandsstationer | Produktionsanlæg | Pumpe inkl. stigrør og forerørsforsejlinger mv. | m³/h | 15 | 90 | Variabel | 125955.6847 | 8397.0456 | 94.4444 | 8500
V218 | Råvandsstationer | Produktionsanlæg | Pumpe inkl. stigrør og forerørsforsejlinger mv. | m³/h | 15 | 50 | Variabel | 94221.5294 | 6281.4353 | 94.4444 | 4722.2222
V220 | Råvandsstationer | Produktionsanlæg | Pumpe inkl. stigrør og forerørsforsejlinger mv. | m³/h | 15 | 33 | Variabel | 79769.4096 | 5317.9606 | 92.6667 | 3058
V015 | Råvandsstationer | Produktionsanlæg | Pumpe inkl. stigrør og forerørsforsejlinger mv. | m³/h | 15 | 80 | Variabel | 118022.1459 | 7868.1431 | 94.4444 | 7555.5556
V044 | Råvandsstationer | Produktionsanlæg | Pumpe inkl. stigrør og forerørsforsejlinger mv. | m³/h | 15 | 60 | Variabel | 102155.0682 | 6810.3379 | 94.4444 | 5666.6667
V125 | Råvandsstationer | Produktionsanlæg | Pumpe inkl. stigrør og forerørsforsejlinger mv. | m³/h | 15 | 17 | Variabel | 57315.4296 | 3821.0286 | 124.3573 | 2114.0747
V057 | Råvandsstationer | Produktionsanlæg | Pumpe inkl. stigrør og forerørsforsejlinger mv. | m³/h | 15 | 17 | Variabel | 57315.4296 | 3821.0286 | 124.3573 | 2114.0747
V059 | Råvandsstationer | Produktionsanlæg | Pumpe inkl. stigrør og forerørsforsejlinger mv. | m³/h | 15 | 30 | Variabel | 77148.072 | 5143.2048 | 92.6667 | 2780
V080 | Råvandsstationer | Produktionsanlæg | Pumpe inkl. stigrør og forerørsforsejlinger mv. | m³/h | 15 | 90 | Variabel | 125955.6847 | 8397.0456 | 94.4444 | 8500
V085 | Råvandsstationer | Produktionsanlæg | Pumpe inkl. stigrør og forerørsforsejlinger mv. | m³/h | 15 | 40 | Variabel | 85885.864 | 5725.7243 | 92.6667 | 3706.6667
V120 | Råvandsstationer | Produktionsanlæg | Pumpe inkl. stigrør og forerørsforsejlinger mv. | m³/h | 15 | 72 | Variabel | 111675.3148 | 7445.021 | 94.4444 | 6800
V116 | Råvandsstationer | Produktionsanlæg | Pumpe inkl. stigrør og forerørsforsejlinger mv. | m³/h | 15 | 25 | Variabel | 70053.492 | 4670.2328 | 124.3573 | 3108.9333
V181 | Råvandsstationer | Produktionsanlæg | Pumpe inkl. stigrør og forerørsforsejlinger mv. | m³/h | 15 | 65 | Variabel | 106121.8376 | 7074.7892 | 94.4444 | 6138.8889
V136 | Råvandsstationer | Produktionsanlæg | Pumpe inkl. stigrør og forerørsforsejlinger mv. | m³/h | 15 | 45 | Variabel | 90254.76 | 6016.984 | 92.6667 | 4170
V137 | Råvandsstationer | Produktionsanlæg | Pumpe inkl. stigrør og forerørsforsejlinger mv. | m³/h | 15 | 130 | Variabel | 157689.84 | 10512.656 | 94.4444 | 12277.7778
V068 | Råvandsstationer | Produktionsanlæg | Pumpe inkl. stigrør og forerørsforsejlinger mv. | m³/h | 15 | 11 | Variabel | 46028.4648 | 3068.5643 | 156.8489 | 1725.3378
V198 | Råvandsstationer | Produktionsanlæg | Pumpe inkl. stigrør og forerørsforsejlinger mv. | m³/h | 15 | 45 | Variabel | 90254.76 | 6016.984 | 92.6667 | 4170
V165 | Råvandsstationer | Produktionsanlæg | Pumpe inkl. stigrør og forerørsforsejlinger mv. | m³/h | 15 | 76 | Variabel | 114848.7304 | 7656.582 | 94.4444 | 7177.7778
V167 | Råvandsstationer | Produktionsanlæg | Pumpe inkl. stigrør og forerørsforsejlinger mv. | m³/h | 15 | 35 | Variabel | 81516.968 | 5434.4645 | 92.6667 | 3243.3333
V178 | Råvandsstationer | Produktionsanlæg | Pumpe inkl. stigrør og forerørsforsejlinger mv. | m³/h | 15 | 45 | Variabel | 90254.76 | 6016.984 | 92.6667 | 4170
V027 | Råvandsstationer | Produktionsanlæg | Pumpe inkl. stigrør og forerørsforsejlinger mv. | m³/h | 15 | 25 | Variabel | 70053.492 | 4670.2328 | 124.3573 | 3108.9333
V184 | Råvandsstationer | Produktionsanlæg | Pumpe inkl. stigrør og forerørsforsejlinger mv. | m³/h | 15 | 60 | Variabel | 102155.0682 | 6810.3379 | 94.4444 | 5666.6667
V188 | Råvandsstationer | Produktionsanlæg | Pumpe inkl. stigrør og forerørsforsejlinger mv. | m³/h | 15 | 15 | Variabel | 53553.108 | 3570.2072 | 156.8489 | 2352.7333
V199 | Råvandsstationer | Produktionsanlæg | Pumpe inkl. stigrør og forerørsforsejlinger mv. | m³/h | 15 | 150 | Variabel | 173556.9176 | 11570.4612 | 94.4444 | 14166.6667
V206 | Råvandsstationer | Produktionsanlæg | Pumpe inkl. stigrør og forerørsforsejlinger mv. | m³/h | 15 | 80 | Variabel | 118022.1459 | 7868.1431 | 94.4444 | 7555.5556
V207 | Råvandsstationer | Produktionsanlæg | Pumpe inkl. stigrør og forerørsforsejlinger mv. | m³/h | 15 | 46 | Variabel | 91048.1139 | 6069.8743 | 94.4444 | 4344.4444
V218 | Råvandsstationer | Produktionsanlæg | Pumpe inkl. stigrør og forerørsforsejlinger mv. | m³/h | 15 | 50 | Variabel | 94221.5294 | 6281.4353 | 94.4444 | 4722.2222
V220 | Råvandsstationer | Produktionsanlæg | Pumpe inkl. stigrør og forerørsforsejlinger mv. | m³/h | 15 | 62 | Variabel | 103741.776 | 6916.1184 | 94.4444 | 5855.5556
V044 | Råvandsstationer | Produktionsanlæg | Pumpe inkl. stigrør og forerørsforsejlinger mv. | m³/h | 15 | 46 | Variabel | 91048.1139 | 6069.8743 | 94.4444 | 4344.4444
V125 | Råvandsstationer | Produktionsanlæg | Pumpe inkl. stigrør og forerørsforsejlinger mv. | m³/h | 15 | 17 | Variabel | 57315.4296 | 3821.0286 | 124.3573 | 2114.0747
V057 | Råvandsstationer | Produktionsanlæg | Pumpe inkl. stigrør og forerørsforsejlinger mv. | m³/h | 15 | 30 | Variabel | 77148.072 | 5143.2048 | 92.6667 | 2780
V059 | Råvandsstationer | Produktionsanlæg | Pumpe inkl. stigrør og forerørsforsejlinger mv. | m³/h | 15 | 10 | Variabel | 44147.304 | 2943.1536 | 156.8489 | 1568.4889
V080 | Råvandsstationer | Produktionsanlæg | Pumpe inkl. stigrør og forerørsforsejlinger mv. | m³/h | 15 | 3 | Variabel | 13244.1912 | 882.9461 | 156.8489 | 470.5467
V085 | Råvandsstationer | Produktionsanlæg | Pumpe inkl. stigrør og forerørsforsejlinger mv. | m³/h | 15 | 39 | Variabel | 85012.0848 | 5667.4723 | 92.6667 | 3614
V120 | Råvandsstationer | Produktionsanlæg | Pumpe inkl. stigrør og forerørsforsejlinger mv. | m³/h | 15 | 70 | Variabel | 110088.6071 | 7339.2405 | 94.4444 | 6611.1111
V116 | Råvandsstationer | Produktionsanlæg | Pumpe inkl. stigrør og forerørsforsejlinger mv. | m³/h | 15 | 40 | Variabel | 85885.864 | 5725.7243 | 92.6667 | 3706.6667
V181 | Råvandsstationer | Produktionsanlæg | Pumpe inkl. stigrør og forerørsforsejlinger mv. | m³/h | 15 | 60 | Variabel | 102155.0682 | 6810.3379 | 94.4444 | 5666.6667
V112 | Råvandsstationer | Produktionsanlæg | Pumpe inkl. stigrør og forerørsforsejlinger mv. | m³/h | 15 | 21 | Variabel | 64377.828 | 4291.8552 | 124.3573 | 2611.504
V136 | Råvandsstationer | Produktionsanlæg | Pumpe inkl. stigrør og forerørsforsejlinger mv. | m³/h | 15 | 25 | Variabel | 70053.492 | 4670.2328 | 124.3573 | 3108.9333
V137 | Råvandsstationer | Produktionsanlæg | Pumpe inkl. stigrør og forerørsforsejlinger mv. | m³/h | 15 | 20 | Variabel | 62958.912 | 4197.2608 | 124.3573 | 2487.1467
V068 | Råvandsstationer | Produktionsanlæg | Pumpe inkl. stigrør og forerørsforsejlinger mv. | m³/h | 15 | 29 | Variabel | 75729.156 | 5048.6104 | 92.6667 | 2687.3333
V198 | Råvandsstationer | Produktionsanlæg | Pumpe inkl. stigrør og forerørsforsejlinger mv. | m³/h | 15 | 45 | Variabel | 90254.76 | 6016.984 | 92.6667 | 4170
V165 | Råvandsstationer | Produktionsanlæg | Pumpe inkl. stigrør og forerørsforsejlinger mv. | m³/h | 15 | 64 | Variabel | 105328.4838 | 7021.8989 | 94.4444 | 6044.4444
V167 | Råvandsstationer | Produktionsanlæg | Pumpe inkl. stigrør og forerørsforsejlinger mv. | m³/h | 15 | 45 | Variabel | 90254.76 | 6016.984 | 92.6667 | 4170
V178 | Råvandsstationer | Produktionsanlæg | Pumpe inkl. stigrør og forerørsforsejlinger mv. | m³/h | 15 | 44 | Variabel | 89380.9808 | 5958.7321 | 92.6667 | 4077.3333
V027 | Råvandsstationer | Produktionsanlæg | Pumpe inkl. stigrør og forerørsforsejlinger mv. | m³/h | 15 | 8 | Variabel | 35317.8432 | 2354.5229 | 156.8489 | 1254.7911
V184 | Råvandsstationer | Produktionsanlæg | Pumpe inkl. stigrør og forerørsforsejlinger mv. | m³/h | 15 | 60 | Variabel | 102155.0682 | 6810.3379 | 94.4444 | 5666.6667
V188 | Råvandsstationer | Produktionsanlæg | Pumpe inkl. stigrør og forerørsforsejlinger mv. | m³/h | 15 | 11 | Variabel | 46028.4648 | 3068.5643 | 156.8489 | 1725.3378
V199 | Råvandsstationer | Produktionsanlæg | Pumpe inkl. stigrør og forerørsforsejlinger mv. | m³/h | 15 | 150 | Variabel | 173556.9176 | 11570.4612 | 94.4444 | 14166.6667
V206 | Råvandsstationer | Produktionsanlæg | Pumpe inkl. stigrør og forerørsforsejlinger mv. | m³/h | 15 | 80 | Variabel | 118022.1459 | 7868.1431 | 94.4444 | 7555.5556
V207 | Råvandsstationer | Produktionsanlæg | Pumpe inkl. stigrør og forerørsforsejlinger mv. | m³/h | 15 | 90 | Variabel | 125955.6847 | 8397.0456 | 94.4444 | 8500
V218 | Råvandsstationer | Produktionsanlæg | Pumpe inkl. stigrør og forerørsforsejlinger mv. | m³/h | 15 | 50 | Variabel | 94221.5294 | 6281.4353 | 94.4444 | 4722.2222
V220 | Råvandsstationer | Produktionsanlæg | Pumpe inkl. stigrør og forerørsforsejlinger mv. | m³/h | 15 | 71 | Variabel | 110881.9609 | 7392.1307 | 94.4444 | 6705.5556
V044 | Råvandsstationer | Produktionsanlæg | Pumpe inkl. stigrør og forerørsforsejlinger mv. | m³/h | 15 | 46 | Variabel | 91048.1139 | 6069.8743 | 94.4444 | 4344.4444
V125 | Råvandsstationer | Produktionsanlæg | Pumpe inkl. stigrør og forerørsforsejlinger mv. | m³/h | 15 | 17 | Variabel | 57315.4296 | 3821.0286 | 124.3573 | 2114.0747
V057 | Råvandsstationer | Produktionsanlæg | Pumpe inkl. stigrør og forerørsforsejlinger mv. | m³/h | 15 | 17 | Variabel | 57315.4296 | 3821.0286 | 124.3573 | 2114.0747
V059 | Råvandsstationer | Produktionsanlæg | Pumpe inkl. stigrør og forerørsforsejlinger mv. | m³/h | 15 | 19 | Variabel | 61077.7512 | 4071.8501 | 124.3573 | 2362.7893
V080 | Råvandsstationer | Produktionsanlæg | Pumpe inkl. stigrør og forerørsforsejlinger mv. | m³/h | 15 | 85 | Variabel | 121988.9153 | 8132.5944 | 94.4444 | 8027.7778
V085 | Råvandsstationer | Produktionsanlæg | Pumpe inkl. stigrør og forerørsforsejlinger mv. | m³/h | 15 | 41 | Variabel | 86759.6432 | 5783.9762 | 92.6667 | 3799.3333
V120 | Råvandsstationer | Produktionsanlæg | Pumpe inkl. stigrør og forerørsforsejlinger mv. | m³/h | 15 | 70 | Variabel | 110088.6071 | 7339.2405 | 94.4444 | 6611.1111
V116 | Råvandsstationer | Produktionsanlæg | Pumpe inkl. stigrør og forerørsforsejlinger mv. | m³/h | 15 | 48 | Variabel | 92634.8216 | 6175.6548 | 94.4444 | 4533.3333
V181 | Råvandsstationer | Produktionsanlæg | Pumpe inkl. stigrør og forerørsforsejlinger mv. | m³/h | 15 | 60 | Variabel | 102155.0682 | 6810.3379 | 94.4444 | 5666.6667
V112 | Råvandsstationer | Produktionsanlæg | Pumpe inkl. stigrør og forerørsforsejlinger mv. | m³/h | 15 | 25 | Variabel | 70053.492 | 4670.2328 | 124.3573 | 3108.9333
V136 | Råvandsstationer | Produktionsanlæg | Pumpe inkl. stigrør og forerørsforsejlinger mv. | m³/h | 15 | 45 | Variabel | 90254.76 | 6016.984 | 92.6667 | 4170
V137 | Råvandsstationer | Produktionsanlæg | Pumpe inkl. stigrør og forerørsforsejlinger mv. | m³/h | 15 | 20 | Variabel | 62958.912 | 4197.2608 | 124.3573 | 2487.1467
V068 | Råvandsstationer | Produktionsanlæg | Pumpe inkl. stigrør og forerørsforsejlinger mv. | m³/h | 15 | 17 | Variabel | 57315.4296 | 3821.0286 | 124.3573 | 2114.0747
V198 | Råvandsstationer | Produktionsanlæg | Pumpe inkl. stigrør og forerørsforsejlinger mv. | m³/h | 15 | 20 | Variabel | 62958.912 | 4197.2608 | 124.3573 | 2487.1467
V165 | Råvandsstationer | Produktionsanlæg | Pumpe inkl. stigrør og forerørsforsejlinger mv. | m³/h | 15 | 6 | Variabel | 26488.3824 | 1765.8922 | 156.8489 | 941.0933
V167 | Råvandsstationer | Produktionsanlæg | Pumpe inkl. stigrør og forerørsforsejlinger mv. | m³/h | 15 | 25 | Variabel | 70053.492 | 4670.2328 | 124.3573 | 3108.9333
V178 | Råvandsstationer | Produktionsanlæg | Pumpe inkl. stigrør og forerørsforsejlinger mv. | m³/h | 15 | 49 | Variabel | 93428.1755 | 6228.545 | 94.4444 | 4627.7778
V027 | Råvandsstationer | Produktionsanlæg | Pumpe inkl. stigrør og forerørsforsejlinger mv. | m³/h | 15 | 9 | Variabel | 39732.5736 | 2648.8382 | 156.8489 | 1411.64
V184 | Råvandsstationer | Produktionsanlæg | Pumpe inkl. stigrør og forerørsforsejlinger mv. | m³/h | 15 | 60 | Variabel | 102155.0682 | 6810.3379 | 94.4444 | 5666.6667
V188 | Råvandsstationer | Produktionsanlæg | Pumpe inkl. stigrør og forerørsforsejlinger mv. | m³/h | 15 | 17 | Variabel | 57315.4296 | 3821.0286 | 124.3573 | 2114.0747
V199 | Råvandsstationer | Produktionsanlæg | Pumpe inkl. stigrør og forerørsforsejlinger mv. | m³/h | 15 | 150 | Variabel | 173556.9176 | 11570.4612 | 94.4444 | 14166.6667
V206 | Råvandsstationer | Produktionsanlæg | Pumpe inkl. stigrør og forerørsforsejlinger mv. | m³/h | 15 | 80 | Variabel | 118022.1459 | 7868.1431 | 94.4444 | 7555.5556
V207 | Råvandsstationer | Produktionsanlæg | Pumpe inkl. stigrør og forerørsforsejlinger mv. | m³/h | 15 | 90 | Variabel | 125955.6847 | 8397.0456 | 94.4444 | 8500
V218 | Råvandsstationer | Produktionsanlæg | Pumpe inkl. stigrør og forerørsforsejlinger mv. | m³/h | 15 | 50 | Variabel | 94221.5294 | 6281.4353 | 94.4444 | 4722.2222
V220 | Råvandsstationer | Produktionsanlæg | Pumpe inkl. stigrør og forerørsforsejlinger mv. | m³/h | 15 | 55 | Variabel | 98188.2988 | 6545.8866 | 94.4444 | 5194.4444
V044 | Råvandsstationer | Produktionsanlæg | Pumpe inkl. stigrør og forerørsforsejlinger mv. | m³/h | 15 | 46 | Variabel | 91048.1139 | 6069.8743 | 94.4444 | 4344.4444
V125 | Råvandsstationer | Produktionsanlæg | Pumpe inkl. stigrør og forerørsforsejlinger mv. | m³/h | 15 | 17 | Variabel | 57315.4296 | 3821.0286 | 124.3573 | 2114.0747
V057 | Råvandsstationer | Produktionsanlæg | Pumpe inkl. stigrør og forerørsforsejlinger mv. | m³/h | 15 | 17 | Variabel | 57315.4296 | 3821.0286 | 124.3573 | 2114.0747
V080 | Råvandsstationer | Produktionsanlæg | Pumpe inkl. stigrør og forerørsforsejlinger mv. | m³/h | 15 | 3 | Variabel | 13244.1912 | 882.9461 | 156.8489 | 470.5467
V085 | Råvandsstationer | Produktionsanlæg | Pumpe inkl. stigrør og forerørsforsejlinger mv. | m³/h | 15 | 42 | Variabel | 87633.4224 | 5842.2282 | 92.6667 | 3892
V120 | Råvandsstationer | Produktionsanlæg | Pumpe inkl. stigrør og forerørsforsejlinger mv. | m³/h | 15 | 0 | Variabel | 0 | 0 | 156.8489 | 0
V116 | Råvandsstationer | Produktionsanlæg | Pumpe inkl. stigrør og forerørsforsejlinger mv. | m³/h | 15 | 40 | Variabel | 85885.864 | 5725.7243 | 92.6667 | 3706.6667
V181 | Råvandsstationer | Produktionsanlæg | Pumpe inkl. stigrør og forerørsforsejlinger mv. | m³/h | 15 | 60 | Variabel | 102155.0682 | 6810.3379 | 94.4444 | 5666.6667
V137 | Råvandsstationer | Produktionsanlæg | Pumpe inkl. stigrør og forerørsforsejlinger mv. | m³/h | 15 | 30 | Variabel | 77148.072 | 5143.2048 | 92.6667 | 2780
V068 | Råvandsstationer | Produktionsanlæg | Pumpe inkl. stigrør og forerørsforsejlinger mv. | m³/h | 15 | 30 | Variabel | 77148.072 | 5143.2048 | 92.6667 | 2780
V198 | Råvandsstationer | Produktionsanlæg | Pumpe inkl. stigrør og forerørsforsejlinger mv. | m³/h | 15 | 20 | Variabel | 62958.912 | 4197.2608 | 124.3573 | 2487.1467
V165 | Råvandsstationer | Produktionsanlæg | Pumpe inkl. stigrør og forerørsforsejlinger mv. | m³/h | 15 | 20 | Variabel | 62958.912 | 4197.2608 | 124.3573 | 2487.1467
V167 | Råvandsstationer | Produktionsanlæg | Pumpe inkl. stigrør og forerørsforsejlinger mv. | m³/h | 15 | 25 | Variabel | 70053.492 | 4670.2328 | 124.3573 | 3108.9333
V178 | Råvandsstationer | Produktionsanlæg | Pumpe inkl. stigrør og forerørsforsejlinger mv. | m³/h | 15 | 38 | Variabel | 84138.3056 | 5609.2204 | 92.6667 | 3521.3333
V027 | Råvandsstationer | Produktionsanlæg | Pumpe inkl. stigrør og forerørsforsejlinger mv. | m³/h | 15 | 7 | Variabel | 30903.1128 | 2060.2075 | 156.8489 | 1097.9422
V184 | Råvandsstationer | Produktionsanlæg | Pumpe inkl. stigrør og forerørsforsejlinger mv. | m³/h | 15 | 60 | Variabel | 102155.0682 | 6810.3379 | 94.4444 | 5666.6667
V188 | Råvandsstationer | Produktionsanlæg | Pumpe inkl. stigrør og forerørsforsejlinger mv. | m³/h | 15 | 15 | Variabel | 53553.108 | 3570.2072 | 156.8489 | 2352.7333
V199 | Råvandsstationer | Produktionsanlæg | Pumpe inkl. stigrør og forerørsforsejlinger mv. | m³/h | 15 | 150 | Variabel | 173556.9176 | 11570.4612 | 94.4444 | 14166.6667
V206 | Råvandsstationer | Produktionsanlæg | Pumpe inkl. stigrør og forerørsforsejlinger mv. | m³/h | 15 | 80 | Variabel | 118022.1459 | 7868.1431 | 94.4444 | 7555.5556
V207 | Råvandsstationer | Produktionsanlæg | Pumpe inkl. stigrør og forerørsforsejlinger mv. | m³/h | 15 | 90 | Variabel | 125955.6847 | 8397.0456 | 94.4444 | 8500
V218 | Råvandsstationer | Produktionsanlæg | Pumpe inkl. stigrør og forerørsforsejlinger mv. | m³/h | 15 | 50 | Variabel | 94221.5294 | 6281.4353 | 94.4444 | 4722.2222
V220 | Råvandsstationer | Produktionsanlæg | Pumpe inkl. stigrør og forerørsforsejlinger mv. | m³/h | 15 | 125 | Variabel | 153723.0706 | 10248.2047 | 94.4444 | 11805.5556
V015 | Råvandsstationer | Produktionsanlæg | Pumpe inkl. stigrør og forerørsforsejlinger mv. | m³/h | 15 | 60 | Variabel | 102155.0682 | 6810.3379 | 94.4444 | 5666.6667
V035 | Råvandsstationer | Produktionsanlæg | Pumpe inkl. stigrør og forerørsforsejlinger mv. | m³/h | 15 | 30.2 | Variabel | 77322.8278 | 5154.8552 | 92.6667 | 2798.5333
V044 | Råvandsstationer | Produktionsanlæg | Pumpe inkl. stigrør og forerørsforsejlinger mv. | m³/h | 15 | 45 | Variabel | 90254.76 | 6016.984 | 92.6667 | 4170
V047 | Råvandsstationer | Produktionsanlæg | Pumpe inkl. stigrør og forerørsforsejlinger mv. | m³/h | 15 | 180 | Variabel | 197357.5341 | 13157.1689 | 94.4444 | 17000
V125 | Råvandsstationer | Produktionsanlæg | Pumpe inkl. stigrør og forerørsforsejlinger mv. | m³/h | 15 | 7 | Variabel | 30903.1128 | 2060.2075 | 156.8489 | 1097.9422
V155 | Råvandsstationer | Produktionsanlæg | Pumpe inkl. stigrør og forerørsforsejlinger mv. | m³/h | 15 | 190 | Variabel | 205291.0729 | 13686.0715 | 94.4444 | 17944.4444
V054 | Råvandsstationer | Produktionsanlæg | Pumpe inkl. stigrør og forerørsforsejlinger mv. | m³/h | 15 | 39 | Variabel | 85012.0848 | 5667.4723 | 92.6667 | 3614
V055 | Råvandsstationer | Produktionsanlæg | Pumpe inkl. stigrør og forerørsforsejlinger mv. | m³/h | 15 | 42 | Variabel | 87633.4224 | 5842.2282 | 92.6667 | 3892
V057 | Råvandsstationer | Produktionsanlæg | Pumpe inkl. stigrør og forerørsforsejlinger mv. | m³/h | 15 | 46 | Variabel | 91048.1139 | 6069.8743 | 94.4444 | 4344.4444
V058 | Råvandsstationer | Produktionsanlæg | Pumpe inkl. stigrør og forerørsforsejlinger mv. | m³/h | 15 | 92 | Variabel | 127542.3925 | 8502.8262 | 94.4444 | 8688.8889
V059 | Råvandsstationer | Produktionsanlæg | Pumpe inkl. stigrør og forerørsforsejlinger mv. | m³/h | 15 | 25 | Variabel | 70053.492 | 4670.2328 | 124.3573 | 3108.9333
V067 | Råvandsstationer | Produktionsanlæg | Pumpe inkl. stigrør og forerørsforsejlinger mv. | m³/h | 15 | 8 | Variabel | 35317.8432 | 2354.5229 | 156.8489 | 1254.7911
V069 | Råvandsstationer | Produktionsanlæg | Pumpe inkl. stigrør og forerørsforsejlinger mv. | m³/h | 15 | 90 | Variabel | 125955.6847 | 8397.0456 | 94.4444 | 8500
V071 | Råvandsstationer | Produktionsanlæg | Pumpe inkl. stigrør og forerørsforsejlinger mv. | m³/h | 15 | 300 | Variabel | 292560 | 19504 | 94.4444 | 28333.3333
V080 | Råvandsstationer | Produktionsanlæg | Pumpe inkl. stigrør og forerørsforsejlinger mv. | m³/h | 15 | 90 | Variabel | 125955.6847 | 8397.0456 | 94.4444 | 8500
V081 | Råvandsstationer | Produktionsanlæg | Pumpe inkl. stigrør og forerørsforsejlinger mv. | m³/h | 15 | 6 | Variabel | 26488.3824 | 1765.8922 | 156.8489 | 941.0933
V085 | Råvandsstationer | Produktionsanlæg | Pumpe inkl. stigrør og forerørsforsejlinger mv. | m³/h | 15 | 43.5 | Variabel | 88944.0912 | 5929.6061 | 92.6667 | 4031
V086 | Råvandsstationer | Produktionsanlæg | Pumpe inkl. stigrør og forerørsforsejlinger mv. | m³/h | 15 | 10 | Variabel | 44147.304 | 2943.1536 | 156.8489 | 1568.4889
V087 | Råvandsstationer | Produktionsanlæg | Pumpe inkl. stigrør og forerørsforsejlinger mv. | m³/h | 15 | 5 | Variabel | 22073.652 | 1471.5768 | 156.8489 | 784.2444
V090 | Råvandsstationer | Produktionsanlæg | Pumpe inkl. stigrør og forerørsforsejlinger mv. | m³/h | 15 | 20 | Variabel | 62958.912 | 4197.2608 | 124.3573 | 2487.1467
V092 | Råvandsstationer | Produktionsanlæg | Pumpe inkl. stigrør og forerørsforsejlinger mv. | m³/h | 15 | 15 | Variabel | 53553.108 | 3570.2072 | 156.8489 | 2352.7333
V144 | Råvandsstationer | Produktionsanlæg | Pumpe inkl. stigrør og forerørsforsejlinger mv. | m³/h | 15 | 60 | Variabel | 102155.0682 | 6810.3379 | 94.4444 | 5666.6667
V097 | Råvandsstationer | Produktionsanlæg | Pumpe inkl. stigrør og forerørsforsejlinger mv. | m³/h | 15 | 570 | Variabel | 506765.5482 | 33784.3699 | 94.4444 | 53833.3333
V120 | Råvandsstationer | Produktionsanlæg | Pumpe inkl. stigrør og forerørsforsejlinger mv. | m³/h | 15 | 71 | Variabel | 110881.9609 | 7392.1307 | 94.4444 | 6705.5556
V098 | Råvandsstationer | Produktionsanlæg | Pumpe inkl. stigrør og forerørsforsejlinger mv. | m³/h | 15 | 46 | Variabel | 91048.1139 | 6069.8743 | 94.4444 | 4344.4444
V116 | Råvandsstationer | Produktionsanlæg | Pumpe inkl. stigrør og forerørsforsejlinger mv. | m³/h | 15 | 30 | Variabel | 77148.072 | 5143.2048 | 92.6667 | 2780
V191 | Råvandsstationer | Produktionsanlæg | Pumpe inkl. stigrør og forerørsforsejlinger mv. | m³/h | 15 | 14 | Variabel | 51671.9472 | 3444.7965 | 156.8489 | 2195.8844
V113 | Råvandsstationer | Produktionsanlæg | Pumpe inkl. stigrør og forerørsforsejlinger mv. | m³/h | 15 | 24 | Variabel | 68634.576 | 4575.6384 | 124.3573 | 2984.576
V181 | Råvandsstationer | Produktionsanlæg | Pumpe inkl. stigrør og forerørsforsejlinger mv. | m³/h | 15 | 45 | Variabel | 90254.76 | 6016.984 | 92.6667 | 4170
V154 | Råvandsstationer | Produktionsanlæg | Pumpe inkl. stigrør og forerørsforsejlinger mv. | m³/h | 15 | 134.7 | Variabel | 161418.6032 | 10761.2402 | 94.4444 | 12721.6667
V126 | Råvandsstationer | Produktionsanlæg | Pumpe inkl. stigrør og forerørsforsejlinger mv. | m³/h | 15 | 45 | Variabel | 90254.76 | 6016.984 | 92.6667 | 4170
V112 | Råvandsstationer | Produktionsanlæg | Pumpe inkl. stigrør og forerørsforsejlinger mv. | m³/h | 15 | 39 | Variabel | 85012.0848 | 5667.4723 | 92.6667 | 3614
V132 | Råvandsstationer | Produktionsanlæg | Pumpe inkl. stigrør og forerørsforsejlinger mv. | m³/h | 15 | 100 | Variabel | 133889.2235 | 8925.9482 | 94.4444 | 9444.4444
V133 | Råvandsstationer | Produktionsanlæg | Pumpe inkl. stigrør og forerørsforsejlinger mv. | m³/h | 15 | 150 | Variabel | 173556.9176 | 11570.4612 | 94.4444 | 14166.6667
V136 | Råvandsstationer | Produktionsanlæg | Pumpe inkl. stigrør og forerørsforsejlinger mv. | m³/h | 15 | 36 | Variabel | 82390.7472 | 5492.7165 | 92.6667 | 3336
V137 | Råvandsstationer | Produktionsanlæg | Pumpe inkl. stigrør og forerørsforsejlinger mv. | m³/h | 15 | 30 | Variabel | 77148.072 | 5143.2048 | 92.6667 | 2780
V068 | Råvandsstationer | Produktionsanlæg | Pumpe inkl. stigrør og forerørsforsejlinger mv. | m³/h | 15 | 30 | Variabel | 77148.072 | 5143.2048 | 92.6667 | 2780
V153 | Råvandsstationer | Produktionsanlæg | Pumpe inkl. stigrør og forerørsforsejlinger mv. | m³/h | 15 | 170 | Variabel | 189423.9953 | 12628.2664 | 94.4444 | 16055.5556
V156 | Råvandsstationer | Produktionsanlæg | Pumpe inkl. stigrør og forerørsforsejlinger mv. | m³/h | 15 | 30 | Variabel | 77148.072 | 5143.2048 | 92.6667 | 2780
V160 | Råvandsstationer | Produktionsanlæg | Pumpe inkl. stigrør og forerørsforsejlinger mv. | m³/h | 15 | 300 | Variabel | 292560 | 19504 | 94.4444 | 28333.3333
V162 | Råvandsstationer | Produktionsanlæg | Pumpe inkl. stigrør og forerørsforsejlinger mv. | m³/h | 15 | 125 | Variabel | 153723.0706 | 10248.2047 | 94.4444 | 11805.5556
V198 | Råvandsstationer | Produktionsanlæg | Pumpe inkl. stigrør og forerørsforsejlinger mv. | m³/h | 15 | 50 | Variabel | 94221.5294 | 6281.4353 | 94.4444 | 4722.2222
V165 | Råvandsstationer | Produktionsanlæg | Pumpe inkl. stigrør og forerørsforsejlinger mv. | m³/h | 15 | 46 | Variabel | 91048.1139 | 6069.8743 | 94.4444 | 4344.4444
V166 | Råvandsstationer | Produktionsanlæg | Pumpe inkl. stigrør og forerørsforsejlinger mv. | m³/h | 15 | 18 | Variabel | 59196.5904 | 3946.4394 | 124.3573 | 2238.432
V167 | Råvandsstationer | Produktionsanlæg | Pumpe inkl. stigrør og forerørsforsejlinger mv. | m³/h | 15 | 89 | Variabel | 125162.3308 | 8344.1554 | 94.4444 | 8405.5556
V174 | Råvandsstationer | Produktionsanlæg | Pumpe inkl. stigrør og forerørsforsejlinger mv. | m³/h | 15 | 46 | Variabel | 91048.1139 | 6069.8743 | 94.4444 | 4344.4444
V178 | Råvandsstationer | Produktionsanlæg | Pumpe inkl. stigrør og forerørsforsejlinger mv. | m³/h | 15 | 58 | Variabel | 100568.3605 | 6704.5574 | 94.4444 | 5477.7778
V027 | Råvandsstationer | Produktionsanlæg | Pumpe inkl. stigrør og forerørsforsejlinger mv. | m³/h | 15 | 32 | Variabel | 78895.6304 | 5259.7087 | 92.6667 | 2965.3333
V184 | Råvandsstationer | Produktionsanlæg | Pumpe inkl. stigrør og forerørsforsejlinger mv. | m³/h | 15 | 17 | Variabel | 57315.4296 | 3821.0286 | 124.3573 | 2114.0747
V188 | Råvandsstationer | Produktionsanlæg | Pumpe inkl. stigrør og forerørsforsejlinger mv. | m³/h | 15 | 15 | Variabel | 53553.108 | 3570.2072 | 156.8489 | 2352.7333
V190 | Råvandsstationer | Produktionsanlæg | Pumpe inkl. stigrør og forerørsforsejlinger mv. | m³/h | 15 | 65 | Variabel | 106121.8376 | 7074.7892 | 94.4444 | 6138.8889
V043 | Råvandsstationer | Produktionsanlæg | Pumpe inkl. stigrør og forerørsforsejlinger mv. | m³/h | 15 | 77 | Variabel | 115642.0842 | 7709.4723 | 94.4444 | 7272.2222
V197 | Råvandsstationer | Produktionsanlæg | Pumpe inkl. stigrør og forerørsforsejlinger mv. | m³/h | 15 | 27 | Variabel | 72891.324 | 4859.4216 | 92.6667 | 2502
V199 | Råvandsstationer | Produktionsanlæg | Pumpe inkl. stigrør og forerørsforsejlinger mv. | m³/h | 15 | 150 | Variabel | 173556.9176 | 11570.4612 | 94.4444 | 14166.6667
V205 | Råvandsstationer | Produktionsanlæg | Pumpe inkl. stigrør og forerørsforsejlinger mv. | m³/h | 15 | 65 | Variabel | 106121.8376 | 7074.7892 | 94.4444 | 6138.8889
V206 | Råvandsstationer | Produktionsanlæg | Pumpe inkl. stigrør og forerørsforsejlinger mv. | m³/h | 15 | 125 | Variabel | 153723.0706 | 10248.2047 | 94.4444 | 11805.5556
V207 | Råvandsstationer | Produktionsanlæg | Pumpe inkl. stigrør og forerørsforsejlinger mv. | m³/h | 15 | 46 | Variabel | 91048.1139 | 6069.8743 | 94.4444 | 4344.4444
V212 | Råvandsstationer | Produktionsanlæg | Pumpe inkl. stigrør og forerørsforsejlinger mv. | m³/h | 15 | 223 | Variabel | 231471.7511 | 15431.4501 | 94.4444 | 21061.1111
V218 | Råvandsstationer | Produktionsanlæg | Pumpe inkl. stigrør og forerørsforsejlinger mv. | m³/h | 15 | 50 | Variabel | 94221.5294 | 6281.4353 | 94.4444 | 4722.2222
V220 | Råvandsstationer | Produktionsanlæg | Pumpe inkl. stigrør og forerørsforsejlinger mv. | m³/h | 15 | 36 | Variabel | 82390.7472 | 5492.7165 | 92.6667 | 3336
V044 | Råvandsstationer | Produktionsanlæg | Pumpe inkl. stigrør og forerørsforsejlinger mv. | m³/h | 15 | 46 | Variabel | 91048.1139 | 6069.8743 | 94.4444 | 4344.4444
V125 | Råvandsstationer | Produktionsanlæg | Pumpe inkl. stigrør og forerørsforsejlinger mv. | m³/h | 15 | 17 | Variabel | 57315.4296 | 3821.0286 | 124.3573 | 2114.0747
V057 | Råvandsstationer | Produktionsanlæg | Pumpe inkl. stigrør og forerørsforsejlinger mv. | m³/h | 15 | 45 | Variabel | 90254.76 | 6016.984 | 92.6667 | 4170
V059 | Råvandsstationer | Produktionsanlæg | Pumpe inkl. stigrør og forerørsforsejlinger mv. | m³/h | 15 | 32 | Variabel | 78895.6304 | 5259.7087 | 92.6667 | 2965.3333
V080 | Råvandsstationer | Produktionsanlæg | Pumpe inkl. stigrør og forerørsforsejlinger mv. | m³/h | 15 | 36 | Variabel | 82390.7472 | 5492.7165 | 92.6667 | 3336
V085 | Råvandsstationer | Produktionsanlæg | Pumpe inkl. stigrør og forerørsforsejlinger mv. | m³/h | 15 | 38 | Variabel | 84138.3056 | 5609.2204 | 92.6667 | 3521.3333
V116 | Råvandsstationer | Produktionsanlæg | Pumpe inkl. stigrør og forerørsforsejlinger mv. | m³/h | 15 | 40 | Variabel | 85885.864 | 5725.7243 | 92.6667 | 3706.6667
V112 | Råvandsstationer | Produktionsanlæg | Pumpe inkl. stigrør og forerørsforsejlinger mv. | m³/h | 15 | 21 | Variabel | 64377.828 | 4291.8552 | 124.3573 | 2611.504
V137 | Råvandsstationer | Produktionsanlæg | Pumpe inkl. stigrør og forerørsforsejlinger mv. | m³/h | 15 | 30 | Variabel | 77148.072 | 5143.2048 | 92.6667 | 2780
V068 | Råvandsstationer | Produktionsanlæg | Pumpe inkl. stigrør og forerørsforsejlinger mv. | m³/h | 15 | 27 | Variabel | 72891.324 | 4859.4216 | 92.6667 | 2502
V165 | Råvandsstationer | Produktionsanlæg | Pumpe inkl. stigrør og forerørsforsejlinger mv. | m³/h | 15 | 20 | Variabel | 62958.912 | 4197.2608 | 124.3573 | 2487.1467
V167 | Råvandsstationer | Produktionsanlæg | Pumpe inkl. stigrør og forerørsforsejlinger mv. | m³/h | 15 | 25 | Variabel | 70053.492 | 4670.2328 | 124.3573 | 3108.9333
V178 | Råvandsstationer | Produktionsanlæg | Pumpe inkl. stigrør og forerørsforsejlinger mv. | m³/h | 15 | 66 | Variabel | 106915.1915 | 7127.6794 | 94.4444 | 6233.3333
V027 | Råvandsstationer | Produktionsanlæg | Pumpe inkl. stigrør og forerørsforsejlinger mv. | m³/h | 15 | 34 | Variabel | 80643.1888 | 5376.2126 | 92.6667 | 3150.6667
V184 | Råvandsstationer | Produktionsanlæg | Pumpe inkl. stigrør og forerørsforsejlinger mv. | m³/h | 15 | 60 | Variabel | 102155.0682 | 6810.3379 | 94.4444 | 5666.6667
V188 | Råvandsstationer | Produktionsanlæg | Pumpe inkl. stigrør og forerørsforsejlinger mv. | m³/h | 15 | 64 | Variabel | 105328.4838 | 7021.8989 | 94.4444 | 6044.4444
V199 | Råvandsstationer | Produktionsanlæg | Pumpe inkl. stigrør og forerørsforsejlinger mv. | m³/h | 15 | 150 | Variabel | 173556.9176 | 11570.4612 | 94.4444 | 14166.6667
V206 | Råvandsstationer | Produktionsanlæg | Pumpe inkl. stigrør og forerørsforsejlinger mv. | m³/h | 15 | 80 | Variabel | 118022.1459 | 7868.1431 | 94.4444 | 7555.5556
V207 | Råvandsstationer | Produktionsanlæg | Pumpe inkl. stigrør og forerørsforsejlinger mv. | m³/h | 15 | 90 | Variabel | 125955.6847 | 8397.0456 | 94.4444 | 8500
V218 | Råvandsstationer | Produktionsanlæg | Pumpe inkl. stigrør og forerørsforsejlinger mv. | m³/h | 15 | 50 | Variabel | 94221.5294 | 6281.4353 | 94.4444 | 4722.2222
V220 | Råvandsstationer | Produktionsanlæg | Pumpe inkl. stigrør og forerørsforsejlinger mv. | m³/h | 15 | 85 | Variabel | 121988.9153 | 8132.5944 | 94.4444 | 8027.7778
V044 | Råvandsstationer | Produktionsanlæg | Pumpe inkl. stigrør og forerørsforsejlinger mv. | m³/h | 15 | 46 | Variabel | 91048.1139 | 6069.8743 | 94.4444 | 4344.4444
V125 | Råvandsstationer | Produktionsanlæg | Pumpe inkl. stigrør og forerørsforsejlinger mv. | m³/h | 15 | 17 | Variabel | 57315.4296 | 3821.0286 | 124.3573 | 2114.0747
V057 | Råvandsstationer | Produktionsanlæg | Pumpe inkl. stigrør og forerørsforsejlinger mv. | m³/h | 15 | 17 | Variabel | 57315.4296 | 3821.0286 | 124.3573 | 2114.0747
V059 | Råvandsstationer | Produktionsanlæg | Pumpe inkl. stigrør og forerørsforsejlinger mv. | m³/h | 15 | 32 | Variabel | 78895.6304 | 5259.7087 | 92.6667 | 2965.3333
V080 | Råvandsstationer | Produktionsanlæg | Pumpe inkl. stigrør og forerørsforsejlinger mv. | m³/h | 15 | 34 | Variabel | 80643.1888 | 5376.2126 | 92.6667 | 3150.6667
V085 | Råvandsstationer | Produktionsanlæg | Pumpe inkl. stigrør og forerørsforsejlinger mv. | m³/h | 15 | 45 | Variabel | 90254.76 | 6016.984 | 92.6667 | 4170
V116 | Råvandsstationer | Produktionsanlæg | Pumpe inkl. stigrør og forerørsforsejlinger mv. | m³/h | 15 | 20 | Variabel | 62958.912 | 4197.2608 | 124.3573 | 2487.1467
V112 | Råvandsstationer | Produktionsanlæg | Pumpe inkl. stigrør og forerørsforsejlinger mv. | m³/h | 15 | 46 | Variabel | 91048.1139 | 6069.8743 | 94.4444 | 4344.4444
V137 | Råvandsstationer | Produktionsanlæg | Pumpe inkl. stigrør og forerørsforsejlinger mv. | m³/h | 15 | 30 | Variabel | 77148.072 | 5143.2048 | 92.6667 | 2780
V068 | Råvandsstationer | Produktionsanlæg | Pumpe inkl. stigrør og forerørsforsejlinger mv. | m³/h | 15 | 29 | Variabel | 75729.156 | 5048.6104 | 92.6667 | 2687.3333
V165 | Råvandsstationer | Produktionsanlæg | Pumpe inkl. stigrør og forerørsforsejlinger mv. | m³/h | 15 | 5 | Variabel | 22073.652 | 1471.5768 | 156.8489 | 784.2444
V167 | Råvandsstationer | Produktionsanlæg | Pumpe inkl. stigrør og forerørsforsejlinger mv. | m³/h | 15 | 15 | Variabel | 53553.108 | 3570.2072 | 156.8489 | 2352.7333
V178 | Råvandsstationer | Produktionsanlæg | Pumpe inkl. stigrør og forerørsforsejlinger mv. | m³/h | 15 | 68 | Variabel | 108501.8993 | 7233.46 | 94.4444 | 6422.2222
V027 | Råvandsstationer | Produktionsanlæg | Pumpe inkl. stigrør og forerørsforsejlinger mv. | m³/h | 15 | 34 | Variabel | 80643.1888 | 5376.2126 | 92.6667 | 3150.6667
V184 | Råvandsstationer | Produktionsanlæg | Pumpe inkl. stigrør og forerørsforsejlinger mv. | m³/h | 15 | 60 | Variabel | 102155.0682 | 6810.3379 | 94.4444 | 5666.6667
V188 | Råvandsstationer | Produktionsanlæg | Pumpe inkl. stigrør og forerørsforsejlinger mv. | m³/h | 15 | 28 | Variabel | 74310.24 | 4954.016 | 92.6667 | 2594.6667
V199 | Råvandsstationer | Produktionsanlæg | Pumpe inkl. stigrør og forerørsforsejlinger mv. | m³/h | 15 | 150 | Variabel | 173556.9176 | 11570.4612 | 94.4444 | 14166.6667
V206 | Råvandsstationer | Produktionsanlæg | Pumpe inkl. stigrør og forerørsforsejlinger mv. | m³/h | 15 | 0 | Variabel | 0 | 0 | 156.8489 | 0
V207 | Råvandsstationer | Produktionsanlæg | Pumpe inkl. stigrør og forerørsforsejlinger mv. | m³/h | 15 | 22 | Variabel | 65796.744 | 4386.4496 | 124.3573 | 2735.8613
V218 | Råvandsstationer | Produktionsanlæg | Pumpe inkl. stigrør og forerørsforsejlinger mv. | m³/h | 15 | 45 | Variabel | 90254.76 | 6016.984 | 92.6667 | 4170
V220 | Råvandsstationer | Produktionsanlæg | Pumpe inkl. stigrør og forerørsforsejlinger mv. | m³/h | 15 | 55 | Variabel | 98188.2988 | 6545.8866 | 94.4444 | 5194.4444
V044 | Råvandsstationer | Produktionsanlæg | Pumpe inkl. stigrør og forerørsforsejlinger mv. | m³/h | 15 | 46 | Variabel | 91048.1139 | 6069.8743 | 94.4444 | 4344.4444
V125 | Råvandsstationer | Produktionsanlæg | Pumpe inkl. stigrør og forerørsforsejlinger mv. | m³/h | 15 | 17 | Variabel | 57315.4296 | 3821.0286 | 124.3573 | 2114.0747
V057 | Råvandsstationer | Produktionsanlæg | Pumpe inkl. stigrør og forerørsforsejlinger mv. | m³/h | 15 | 45 | Variabel | 90254.76 | 6016.984 | 92.6667 | 4170
V059 | Råvandsstationer | Produktionsanlæg | Pumpe inkl. stigrør og forerørsforsejlinger mv. | m³/h | 15 | 32 | Variabel | 78895.6304 | 5259.7087 | 92.6667 | 2965.3333
V080 | Råvandsstationer | Produktionsanlæg | Pumpe inkl. stigrør og forerørsforsejlinger mv. | m³/h | 15 | 34 | Variabel | 80643.1888 | 5376.2126 | 92.6667 | 3150.6667
V085 | Råvandsstationer | Produktionsanlæg | Pumpe inkl. stigrør og forerørsforsejlinger mv. | m³/h | 15 | 39 | Variabel | 85012.0848 | 5667.4723 | 92.6667 | 3614
V116 | Råvandsstationer | Produktionsanlæg | Pumpe inkl. stigrør og forerørsforsejlinger mv. | m³/h | 15 | 20 | Variabel | 62958.912 | 4197.2608 | 124.3573 | 2487.1467
V112 | Råvandsstationer | Produktionsanlæg | Pumpe inkl. stigrør og forerørsforsejlinger mv. | m³/h | 15 | 46 | Variabel | 91048.1139 | 6069.8743 | 94.4444 | 4344.4444
V068 | Råvandsstationer | Produktionsanlæg | Pumpe inkl. stigrør og forerørsforsejlinger mv. | m³/h | 15 | 17 | Variabel | 57315.4296 | 3821.0286 | 124.3573 | 2114.0747
V165 | Råvandsstationer | Produktionsanlæg | Pumpe inkl. stigrør og forerørsforsejlinger mv. | m³/h | 15 | 17 | Variabel | 57315.4296 | 3821.0286 | 124.3573 | 2114.0747
V167 | Råvandsstationer | Produktionsanlæg | Pumpe inkl. stigrør og forerørsforsejlinger mv. | m³/h | 15 | 15 | Variabel | 53553.108 | 3570.2072 | 156.8489 | 2352.7333
V178 | Råvandsstationer | Produktionsanlæg | Pumpe inkl. stigrør og forerørsforsejlinger mv. | m³/h | 15 | 8 | Variabel | 35317.8432 | 2354.5229 | 156.8489 | 1254.7911
V027 | Råvandsstationer | Produktionsanlæg | Pumpe inkl. stigrør og forerørsforsejlinger mv. | m³/h | 15 | 32 | Variabel | 78895.6304 | 5259.7087 | 92.6667 | 2965.3333
V184 | Råvandsstationer | Produktionsanlæg | Pumpe inkl. stigrør og forerørsforsejlinger mv. | m³/h | 15 | 60 | Variabel | 102155.0682 | 6810.3379 | 94.4444 | 5666.6667
V188 | Råvandsstationer | Produktionsanlæg | Pumpe inkl. stigrør og forerørsforsejlinger mv. | m³/h | 15 | 73 | Variabel | 112468.6687 | 7497.9112 | 94.4444 | 6894.4444
V199 | Råvandsstationer | Produktionsanlæg | Pumpe inkl. stigrør og forerørsforsejlinger mv. | m³/h | 15 | 150 | Variabel | 173556.9176 | 11570.4612 | 94.4444 | 14166.6667
V206 | Råvandsstationer | Produktionsanlæg | Pumpe inkl. stigrør og forerørsforsejlinger mv. | m³/h | 15 | 0 | Variabel | 0 | 0 | 156.8489 | 0
V207 | Råvandsstationer | Produktionsanlæg | Pumpe inkl. stigrør og forerørsforsejlinger mv. | m³/h | 15 | 22 | Variabel | 65796.744 | 4386.4496 | 124.3573 | 2735.8613
V218 | Råvandsstationer | Produktionsanlæg | Pumpe inkl. stigrør og forerørsforsejlinger mv. | m³/h | 15 | 50 | Variabel | 94221.5294 | 6281.4353 | 94.4444 | 4722.2222
V220 | Råvandsstationer | Produktionsanlæg | Pumpe inkl. stigrør og forerørsforsejlinger mv. | m³/h | 15 | 53 | Variabel | 96601.5911 | 6440.1061 | 94.4444 | 5005.5556
V044 | Råvandsstationer | Produktionsanlæg | Pumpe inkl. stigrør og forerørsforsejlinger mv. | m³/h | 15 | 46 | Variabel | 91048.1139 | 6069.8743 | 94.4444 | 4344.4444
V125 | Råvandsstationer | Produktionsanlæg | Pumpe inkl. stigrør og forerørsforsejlinger mv. | m³/h | 15 | 17 | Variabel | 57315.4296 | 3821.0286 | 124.3573 | 2114.0747
V057 | Råvandsstationer | Produktionsanlæg | Pumpe inkl. stigrør og forerørsforsejlinger mv. | m³/h | 15 | 45 | Variabel | 90254.76 | 6016.984 | 92.6667 | 4170
V080 | Råvandsstationer | Produktionsanlæg | Pumpe inkl. stigrør og forerørsforsejlinger mv. | m³/h | 15 | 34 | Variabel | 80643.1888 | 5376.2126 | 92.6667 | 3150.6667
V085 | Råvandsstationer | Produktionsanlæg | Pumpe inkl. stigrør og forerørsforsejlinger mv. | m³/h | 15 | 48 | Variabel | 92634.8216 | 6175.6548 | 94.4444 | 4533.3333
V116 | Råvandsstationer | Produktionsanlæg | Pumpe inkl. stigrør og forerørsforsejlinger mv. | m³/h | 15 | 10 | Variabel | 44147.304 | 2943.1536 | 156.8489 | 1568.4889
V112 | Råvandsstationer | Produktionsanlæg | Pumpe inkl. stigrør og forerørsforsejlinger mv. | m³/h | 15 | 32 | Variabel | 78895.6304 | 5259.7087 | 92.6667 | 2965.3333
V068 | Råvandsstationer | Produktionsanlæg | Pumpe inkl. stigrør og forerørsforsejlinger mv. | m³/h | 15 | 11 | Variabel | 46028.4648 | 3068.5643 | 156.8489 | 1725.3378
V165 | Råvandsstationer | Produktionsanlæg | Pumpe inkl. stigrør og forerørsforsejlinger mv. | m³/h | 15 | 43 | Variabel | 88507.2016 | 5900.4801 | 92.6667 | 3984.6667
V167 | Råvandsstationer | Produktionsanlæg | Pumpe inkl. stigrør og forerørsforsejlinger mv. | m³/h | 15 | 20 | Variabel | 62958.912 | 4197.2608 | 124.3573 | 2487.1467
V178 | Råvandsstationer | Produktionsanlæg | Pumpe inkl. stigrør og forerørsforsejlinger mv. | m³/h | 15 | 8 | Variabel | 35317.8432 | 2354.5229 | 156.8489 | 1254.7911
V027 | Råvandsstationer | Produktionsanlæg | Pumpe inkl. stigrør og forerørsforsejlinger mv. | m³/h | 15 | 31 | Variabel | 78021.8512 | 5201.4567 | 92.6667 | 2872.6667
V184 | Råvandsstationer | Produktionsanlæg | Pumpe inkl. stigrør og forerørsforsejlinger mv. | m³/h | 15 | 60 | Variabel | 102155.0682 | 6810.3379 | 94.4444 | 5666.6667
V188 | Råvandsstationer | Produktionsanlæg | Pumpe inkl. stigrør og forerørsforsejlinger mv. | m³/h | 15 | 36 | Variabel | 82390.7472 | 5492.7165 | 92.6667 | 3336
V199 | Råvandsstationer | Produktionsanlæg | Pumpe inkl. stigrør og forerørsforsejlinger mv. | m³/h | 15 | 150 | Variabel | 173556.9176 | 11570.4612 | 94.4444 | 14166.6667
V206 | Råvandsstationer | Produktionsanlæg | Pumpe inkl. stigrør og forerørsforsejlinger mv. | m³/h | 15 | 0 | Variabel | 0 | 0 | 156.8489 | 0
V207 | Råvandsstationer | Produktionsanlæg | Pumpe inkl. stigrør og forerørsforsejlinger mv. | m³/h | 15 | 56 | Variabel | 98981.6527 | 6598.7768 | 94.4444 | 5288.8889
V218 | Råvandsstationer | Produktionsanlæg | Pumpe inkl. stigrør og forerørsforsejlinger mv. | m³/h | 15 | 50 | Variabel | 94221.5294 | 6281.4353 | 94.4444 | 4722.2222
V220 | Råvandsstationer | Produktionsanlæg | Pumpe inkl. stigrør og forerørsforsejlinger mv. | m³/h | 15 | 34 | Variabel | 80643.1888 | 5376.2126 | 92.6667 | 3150.6667
V044 | Råvandsstationer | Produktionsanlæg | Pumpe inkl. stigrør og forerørsforsejlinger mv. | m³/h | 15 | 46 | Variabel | 91048.1139 | 6069.8743 | 94.4444 | 4344.4444
V125 | Råvandsstationer | Produktionsanlæg | Pumpe inkl. stigrør og forerørsforsejlinger mv. | m³/h | 15 | 17 | Variabel | 57315.4296 | 3821.0286 | 124.3573 | 2114.0747
V057 | Råvandsstationer | Produktionsanlæg | Pumpe inkl. stigrør og forerørsforsejlinger mv. | m³/h | 15 | 17 | Variabel | 57315.4296 | 3821.0286 | 124.3573 | 2114.0747
V080 | Råvandsstationer | Produktionsanlæg | Pumpe inkl. stigrør og forerørsforsejlinger mv. | m³/h | 15 | 72 | Variabel | 111675.3148 | 7445.021 | 94.4444 | 6800
V085 | Råvandsstationer | Produktionsanlæg | Pumpe inkl. stigrør og forerørsforsejlinger mv. | m³/h | 15 | 42 | Variabel | 87633.4224 | 5842.2282 | 92.6667 | 3892
V112 | Råvandsstationer | Produktionsanlæg | Pumpe inkl. stigrør og forerørsforsejlinger mv. | m³/h | 15 | 0 | Variabel | 0 | 0 | 156.8489 | 0
V068 | Råvandsstationer | Produktionsanlæg | Pumpe inkl. stigrør og forerørsforsejlinger mv. | m³/h | 15 | 20 | Variabel | 62958.912 | 4197.2608 | 124.3573 | 2487.1467
V165 | Råvandsstationer | Produktionsanlæg | Pumpe inkl. stigrør og forerørsforsejlinger mv. | m³/h | 15 | 53 | Variabel | 96601.5911 | 6440.1061 | 94.4444 | 5005.5556
V167 | Råvandsstationer | Produktionsanlæg | Pumpe inkl. stigrør og forerørsforsejlinger mv. | m³/h | 15 | 20 | Variabel | 62958.912 | 4197.2608 | 124.3573 | 2487.1467
V178 | Råvandsstationer | Produktionsanlæg | Pumpe inkl. stigrør og forerørsforsejlinger mv. | m³/h | 15 | 6 | Variabel | 26488.3824 | 1765.8922 | 156.8489 | 941.0933
V027 | Råvandsstationer | Produktionsanlæg | Pumpe inkl. stigrør og forerørsforsejlinger mv. | m³/h | 15 | 22 | Variabel | 65796.744 | 4386.4496 | 124.3573 | 2735.8613
V184 | Råvandsstationer | Produktionsanlæg | Pumpe inkl. stigrør og forerørsforsejlinger mv. | m³/h | 15 | 35 | Variabel | 81516.968 | 5434.4645 | 92.6667 | 3243.3333
V188 | Råvandsstationer | Produktionsanlæg | Pumpe inkl. stigrør og forerørsforsejlinger mv. | m³/h | 15 | 42 | Variabel | 87633.4224 | 5842.2282 | 92.6667 | 3892
V199 | Råvandsstationer | Produktionsanlæg | Pumpe inkl. stigrør og forerørsforsejlinger mv. | m³/h | 15 | 150 | Variabel | 173556.9176 | 11570.4612 | 94.4444 | 14166.6667
V207 | Råvandsstationer | Produktionsanlæg | Pumpe inkl. stigrør og forerørsforsejlinger mv. | m³/h | 15 | 56 | Variabel | 98981.6527 | 6598.7768 | 94.4444 | 5288.8889
V218 | Råvandsstationer | Produktionsanlæg | Pumpe inkl. stigrør og forerørsforsejlinger mv. | m³/h | 15 | 50 | Variabel | 94221.5294 | 6281.4353 | 94.4444 | 4722.2222
V220 | Råvandsstationer | Produktionsanlæg | Pumpe inkl. stigrør og forerørsforsejlinger mv. | m³/h | 15 | 44 | Variabel | 89380.9808 | 5958.7321 | 92.6667 | 4077.3333
V044 | Råvandsstationer | Produktionsanlæg | Pumpe inkl. stigrør og forerørsforsejlinger mv. | m³/h | 15 | 46 | Variabel | 91048.1139 | 6069.8743 | 94.4444 | 4344.4444
V125 | Råvandsstationer | Produktionsanlæg | Pumpe inkl. stigrør og forerørsforsejlinger mv. | m³/h | 15 | 17 | Variabel | 57315.4296 | 3821.0286 | 124.3573 | 2114.0747
V057 | Råvandsstationer | Produktionsanlæg | Pumpe inkl. stigrør og forerørsforsejlinger mv. | m³/h | 15 | 17 | Variabel | 57315.4296 | 3821.0286 | 124.3573 | 2114.0747
V059 | Råvandsstationer | Produktionsanlæg | Pumpe inkl. stigrør og forerørsforsejlinger mv. | m³/h | 15 | 60 | Variabel | 102155.0682 | 6810.3379 | 94.4444 | 5666.6667
V080 | Råvandsstationer | Produktionsanlæg | Pumpe inkl. stigrør og forerørsforsejlinger mv. | m³/h | 15 | 95 | Variabel | 129922.4541 | 8661.4969 | 94.4444 | 8972.2222
V085 | Råvandsstationer | Produktionsanlæg | Pumpe inkl. stigrør og forerørsforsejlinger mv. | m³/h | 15 | 105 | Variabel | 137855.9929 | 9190.3995 | 94.4444 | 9916.6667
V112 | Råvandsstationer | Produktionsanlæg | Pumpe inkl. stigrør og forerørsforsejlinger mv. | m³/h | 15 | 0 | Variabel | 0 | 0 | 156.8489 | 0
V068 | Råvandsstationer | Produktionsanlæg | Pumpe inkl. stigrør og forerørsforsejlinger mv. | m³/h | 15 | 28 | Variabel | 74310.24 | 4954.016 | 92.6667 | 2594.6667
V165 | Råvandsstationer | Produktionsanlæg | Pumpe inkl. stigrør og forerørsforsejlinger mv. | m³/h | 15 | 35 | Variabel | 81516.968 | 5434.4645 | 92.6667 | 3243.3333
V167 | Råvandsstationer | Produktionsanlæg | Pumpe inkl. stigrør og forerørsforsejlinger mv. | m³/h | 15 | 10 | Variabel | 44147.304 | 2943.1536 | 156.8489 | 1568.4889
V178 | Råvandsstationer | Produktionsanlæg | Pumpe inkl. stigrør og forerørsforsejlinger mv. | m³/h | 15 | 4 | Variabel | 17658.9216 | 1177.2614 | 156.8489 | 627.3956
V027 | Råvandsstationer | Produktionsanlæg | Pumpe inkl. stigrør og forerørsforsejlinger mv. | m³/h | 15 | 23 | Variabel | 67215.66 | 4481.044 | 124.3573 | 2860.2187
V184 | Råvandsstationer | Produktionsanlæg | Pumpe inkl. stigrør og forerørsforsejlinger mv. | m³/h | 15 | 35 | Variabel | 81516.968 | 5434.4645 | 92.6667 | 3243.3333
V188 | Råvandsstationer | Produktionsanlæg | Pumpe inkl. stigrør og forerørsforsejlinger mv. | m³/h | 15 | 75 | Variabel | 114055.3765 | 7603.6918 | 94.4444 | 7083.3333
V199 | Råvandsstationer | Produktionsanlæg | Pumpe inkl. stigrør og forerørsforsejlinger mv. | m³/h | 15 | 150 | Variabel | 173556.9176 | 11570.4612 | 94.4444 | 14166.6667
V207 | Råvandsstationer | Produktionsanlæg | Pumpe inkl. stigrør og forerørsforsejlinger mv. | m³/h | 15 | 56 | Variabel | 98981.6527 | 6598.7768 | 94.4444 | 5288.8889
V218 | Råvandsstationer | Produktionsanlæg | Pumpe inkl. stigrør og forerørsforsejlinger mv. | m³/h | 15 | 50 | Variabel | 94221.5294 | 6281.4353 | 94.4444 | 4722.2222
V220 | Råvandsstationer | Produktionsanlæg | Pumpe inkl. stigrør og forerørsforsejlinger mv. | m³/h | 15 | 47 | Variabel | 91841.4678 | 6122.7645 | 94.4444 | 4438.8889
V044 | Råvandsstationer | Produktionsanlæg | Pumpe inkl. stigrør og forerørsforsejlinger mv. | m³/h | 15 | 46 | Variabel | 91048.1139 | 6069.8743 | 94.4444 | 4344.4444
V125 | Råvandsstationer | Produktionsanlæg | Pumpe inkl. stigrør og forerørsforsejlinger mv. | m³/h | 15 | 17 | Variabel | 57315.4296 | 3821.0286 | 124.3573 | 2114.0747
V057 | Råvandsstationer | Produktionsanlæg | Pumpe inkl. stigrør og forerørsforsejlinger mv. | m³/h | 15 | 17 | Variabel | 57315.4296 | 3821.0286 | 124.3573 | 2114.0747
V059 | Råvandsstationer | Produktionsanlæg | Pumpe inkl. stigrør og forerørsforsejlinger mv. | m³/h | 15 | 75 | Variabel | 114055.3765 | 7603.6918 | 94.4444 | 7083.3333
V085 | Råvandsstationer | Produktionsanlæg | Pumpe inkl. stigrør og forerørsforsejlinger mv. | m³/h | 15 | 57 | Variabel | 99775.0066 | 6651.6671 | 94.4444 | 5383.3333
V112 | Råvandsstationer | Produktionsanlæg | Pumpe inkl. stigrør og forerørsforsejlinger mv. | m³/h | 15 | 0 | Variabel | 0 | 0 | 156.8489 | 0
V068 | Råvandsstationer | Produktionsanlæg | Pumpe inkl. stigrør og forerørsforsejlinger mv. | m³/h | 15 | 19 | Variabel | 61077.7512 | 4071.8501 | 124.3573 | 2362.7893
V165 | Råvandsstationer | Produktionsanlæg | Pumpe inkl. stigrør og forerørsforsejlinger mv. | m³/h | 15 | 54 | Variabel | 97394.9449 | 6492.9963 | 94.4444 | 5100
V167 | Råvandsstationer | Produktionsanlæg | Pumpe inkl. stigrør og forerørsforsejlinger mv. | m³/h | 15 | 15 | Variabel | 53553.108 | 3570.2072 | 156.8489 | 2352.7333
V178 | Råvandsstationer | Produktionsanlæg | Pumpe inkl. stigrør og forerørsforsejlinger mv. | m³/h | 15 | 45 | Variabel | 90254.76 | 6016.984 | 92.6667 | 4170
V027 | Råvandsstationer | Produktionsanlæg | Pumpe inkl. stigrør og forerørsforsejlinger mv. | m³/h | 15 | 11 | Variabel | 46028.4648 | 3068.5643 | 156.8489 | 1725.3378
V184 | Råvandsstationer | Produktionsanlæg | Pumpe inkl. stigrør og forerørsforsejlinger mv. | m³/h | 15 | 77 | Variabel | 115642.0842 | 7709.4723 | 94.4444 | 7272.2222
V188 | Råvandsstationer | Produktionsanlæg | Pumpe inkl. stigrør og forerørsforsejlinger mv. | m³/h | 15 | 32 | Variabel | 78895.6304 | 5259.7087 | 92.6667 | 2965.3333
V199 | Råvandsstationer | Produktionsanlæg | Pumpe inkl. stigrør og forerørsforsejlinger mv. | m³/h | 15 | 150 | Variabel | 173556.9176 | 11570.4612 | 94.4444 | 14166.6667
V207 | Råvandsstationer | Produktionsanlæg | Pumpe inkl. stigrør og forerørsforsejlinger mv. | m³/h | 15 | 24 | Variabel | 68634.576 | 4575.6384 | 124.3573 | 2984.576
V218 | Råvandsstationer | Produktionsanlæg | Pumpe inkl. stigrør og forerørsforsejlinger mv. | m³/h | 15 | 50 | Variabel | 94221.5294 | 6281.4353 | 94.4444 | 4722.2222
V220 | Råvandsstationer | Produktionsanlæg | Pumpe inkl. stigrør og forerørsforsejlinger mv. | m³/h | 15 | 74 | Variabel | 113262.0226 | 7550.8015 | 94.4444 | 6988.8889
V044 | Råvandsstationer | Produktionsanlæg | Pumpe inkl. stigrør og forerørsforsejlinger mv. | m³/h | 15 | 46 | Variabel | 91048.1139 | 6069.8743 | 94.4444 | 4344.4444
V125 | Råvandsstationer | Produktionsanlæg | Pumpe inkl. stigrør og forerørsforsejlinger mv. | m³/h | 15 | 17 | Variabel | 57315.4296 | 3821.0286 | 124.3573 | 2114.0747
V057 | Råvandsstationer | Produktionsanlæg | Pumpe inkl. stigrør og forerørsforsejlinger mv. | m³/h | 15 | 60 | Variabel | 102155.0682 | 6810.3379 | 94.4444 | 5666.6667
V059 | Råvandsstationer | Produktionsanlæg | Pumpe inkl. stigrør og forerørsforsejlinger mv. | m³/h | 15 | 50 | Variabel | 94221.5294 | 6281.4353 | 94.4444 | 4722.2222
V085 | Råvandsstationer | Produktionsanlæg | Pumpe inkl. stigrør og forerørsforsejlinger mv. | m³/h | 15 | 70 | Variabel | 110088.6071 | 7339.2405 | 94.4444 | 6611.1111
V112 | Råvandsstationer | Produktionsanlæg | Pumpe inkl. stigrør og forerørsforsejlinger mv. | m³/h | 15 | 0 | Variabel | 0 | 0 | 156.8489 | 0
V068 | Råvandsstationer | Produktionsanlæg | Pumpe inkl. stigrør og forerørsforsejlinger mv. | m³/h | 15 | 19 | Variabel | 61077.7512 | 4071.8501 | 124.3573 | 2362.7893
V165 | Råvandsstationer | Produktionsanlæg | Pumpe inkl. stigrør og forerørsforsejlinger mv. | m³/h | 15 | 59 | Variabel | 101361.7144 | 6757.4476 | 94.4444 | 5572.2222
V167 | Råvandsstationer | Produktionsanlæg | Pumpe inkl. stigrør og forerørsforsejlinger mv. | m³/h | 15 | 30 | Variabel | 77148.072 | 5143.2048 | 92.6667 | 2780
V178 | Råvandsstationer | Produktionsanlæg | Pumpe inkl. stigrør og forerørsforsejlinger mv. | m³/h | 15 | 45 | Variabel | 90254.76 | 6016.984 | 92.6667 | 4170
V027 | Råvandsstationer | Produktionsanlæg | Pumpe inkl. stigrør og forerørsforsejlinger mv. | m³/h | 15 | 30 | Variabel | 77148.072 | 5143.2048 | 92.6667 | 2780
V184 | Råvandsstationer | Produktionsanlæg | Pumpe inkl. stigrør og forerørsforsejlinger mv. | m³/h | 15 | 77 | Variabel | 115642.0842 | 7709.4723 | 94.4444 | 7272.2222
V188 | Råvandsstationer | Produktionsanlæg | Pumpe inkl. stigrør og forerørsforsejlinger mv. | m³/h | 15 | 50 | Variabel | 94221.5294 | 6281.4353 | 94.4444 | 4722.2222
V199 | Råvandsstationer | Produktionsanlæg | Pumpe inkl. stigrør og forerørsforsejlinger mv. | m³/h | 15 | 150 | Variabel | 173556.9176 | 11570.4612 | 94.4444 | 14166.6667
V207 | Råvandsstationer | Produktionsanlæg | Pumpe inkl. stigrør og forerørsforsejlinger mv. | m³/h | 15 | 24 | Variabel | 68634.576 | 4575.6384 | 124.3573 | 2984.576
V218 | Råvandsstationer | Produktionsanlæg | Pumpe inkl. stigrør og forerørsforsejlinger mv. | m³/h | 15 | 50 | Variabel | 94221.5294 | 6281.4353 | 94.4444 | 4722.2222
V220 | Råvandsstationer | Produktionsanlæg | Pumpe inkl. stigrør og forerørsforsejlinger mv. | m³/h | 15 | 98 | Variabel | 132302.5158 | 8820.1677 | 94.4444 | 9255.5556
V044 | Råvandsstationer | Produktionsanlæg | Pumpe inkl. stigrør og forerørsforsejlinger mv. | m³/h | 15 | 46 | Variabel | 91048.1139 | 6069.8743 | 94.4444 | 4344.4444
V125 | Råvandsstationer | Produktionsanlæg | Pumpe inkl. stigrør og forerørsforsejlinger mv. | m³/h | 15 | 17 | Variabel | 57315.4296 | 3821.0286 | 124.3573 | 2114.0747
V057 | Råvandsstationer | Produktionsanlæg | Pumpe inkl. stigrør og forerørsforsejlinger mv. | m³/h | 15 | 60 | Variabel | 102155.0682 | 6810.3379 | 94.4444 | 5666.6667
V059 | Råvandsstationer | Produktionsanlæg | Pumpe inkl. stigrør og forerørsforsejlinger mv. | m³/h | 15 | 67 | Variabel | 107708.5454 | 7180.5697 | 94.4444 | 6327.7778
V085 | Råvandsstationer | Produktionsanlæg | Pumpe inkl. stigrør og forerørsforsejlinger mv. | m³/h | 15 | 60 | Variabel | 102155.0682 | 6810.3379 | 94.4444 | 5666.6667
V112 | Råvandsstationer | Produktionsanlæg | Pumpe inkl. stigrør og forerørsforsejlinger mv. | m³/h | 15 | 0 | Variabel | 0 | 0 | 156.8489 | 0
V068 | Råvandsstationer | Produktionsanlæg | Pumpe inkl. stigrør og forerørsforsejlinger mv. | m³/h | 15 | 2 | Variabel | 8829.4608 | 588.6307 | 156.8489 | 313.6978
V165 | Råvandsstationer | Produktionsanlæg | Pumpe inkl. stigrør og forerørsforsejlinger mv. | m³/h | 15 | 50 | Variabel | 94221.5294 | 6281.4353 | 94.4444 | 4722.2222
V167 | Råvandsstationer | Produktionsanlæg | Pumpe inkl. stigrør og forerørsforsejlinger mv. | m³/h | 15 | 4 | Variabel | 17658.9216 | 1177.2614 | 156.8489 | 627.3956
V027 | Råvandsstationer | Produktionsanlæg | Pumpe inkl. stigrør og forerørsforsejlinger mv. | m³/h | 15 | 20 | Variabel | 62958.912 | 4197.2608 | 124.3573 | 2487.1467
V184 | Råvandsstationer | Produktionsanlæg | Pumpe inkl. stigrør og forerørsforsejlinger mv. | m³/h | 15 | 46 | Variabel | 91048.1139 | 6069.8743 | 94.4444 | 4344.4444
V188 | Råvandsstationer | Produktionsanlæg | Pumpe inkl. stigrør og forerørsforsejlinger mv. | m³/h | 15 | 49 | Variabel | 93428.1755 | 6228.545 | 94.4444 | 4627.7778
V199 | Råvandsstationer | Produktionsanlæg | Pumpe inkl. stigrør og forerørsforsejlinger mv. | m³/h | 15 | 150 | Variabel | 173556.9176 | 11570.4612 | 94.4444 | 14166.6667
V207 | Råvandsstationer | Produktionsanlæg | Pumpe inkl. stigrør og forerørsforsejlinger mv. | m³/h | 15 | 50 | Variabel | 94221.5294 | 6281.4353 | 94.4444 | 4722.2222
V218 | Råvandsstationer | Produktionsanlæg | Pumpe inkl. stigrør og forerørsforsejlinger mv. | m³/h | 15 | 50 | Variabel | 94221.5294 | 6281.4353 | 94.4444 | 4722.2222
V220 | Råvandsstationer | Produktionsanlæg | Pumpe inkl. stigrør og forerørsforsejlinger mv. | m³/h | 15 | 33 | Variabel | 79769.4096 | 5317.9606 | 92.6667 | 3058
V044 | Råvandsstationer | Produktionsanlæg | Pumpe inkl. stigrør og forerørsforsejlinger mv. | m³/h | 15 | 46 | Variabel | 91048.1139 | 6069.8743 | 94.4444 | 4344.4444
V125 | Råvandsstationer | Produktionsanlæg | Pumpe inkl. stigrør og forerørsforsejlinger mv. | m³/h | 15 | 17 | Variabel | 57315.4296 | 3821.0286 | 124.3573 | 2114.0747
V057 | Råvandsstationer | Produktionsanlæg | Pumpe inkl. stigrør og forerørsforsejlinger mv. | m³/h | 15 | 17 | Variabel | 57315.4296 | 3821.0286 | 124.3573 | 2114.0747
V059 | Råvandsstationer | Produktionsanlæg | Pumpe inkl. stigrør og forerørsforsejlinger mv. | m³/h | 15 | 55 | Variabel | 98188.2988 | 6545.8866 | 94.4444 | 5194.4444
V085 | Råvandsstationer | Produktionsanlæg | Pumpe inkl. stigrør og forerørsforsejlinger mv. | m³/h | 15 | 57 | Variabel | 99775.0066 | 6651.6671 | 94.4444 | 5383.3333
V068 | Råvandsstationer | Produktionsanlæg | Pumpe inkl. stigrør og forerørsforsejlinger mv. | m³/h | 15 | 6 | Variabel | 26488.3824 | 1765.8922 | 156.8489 | 941.0933
V165 | Råvandsstationer | Produktionsanlæg | Pumpe inkl. stigrør og forerørsforsejlinger mv. | m³/h | 15 | 40 | Variabel | 85885.864 | 5725.7243 | 92.6667 | 3706.6667
V167 | Råvandsstationer | Produktionsanlæg | Pumpe inkl. stigrør og forerørsforsejlinger mv. | m³/h | 15 | 13 | Variabel | 49790.7864 | 3319.3858 | 156.8489 | 2039.0356
V184 | Råvandsstationer | Produktionsanlæg | Pumpe inkl. stigrør og forerørsforsejlinger mv. | m³/h | 15 | 30 | Variabel | 77148.072 | 5143.2048 | 92.6667 | 2780
V188 | Råvandsstationer | Produktionsanlæg | Pumpe inkl. stigrør og forerørsforsejlinger mv. | m³/h | 15 | 41 | Variabel | 86759.6432 | 5783.9762 | 92.6667 | 3799.3333
V199 | Råvandsstationer | Produktionsanlæg | Pumpe inkl. stigrør og forerørsforsejlinger mv. | m³/h | 15 | 150 | Variabel | 173556.9176 | 11570.4612 | 94.4444 | 14166.6667
V207 | Råvandsstationer | Produktionsanlæg | Pumpe inkl. stigrør og forerørsforsejlinger mv. | m³/h | 15 | 50 | Variabel | 94221.5294 | 6281.4353 | 94.4444 | 4722.2222
V218 | Råvandsstationer | Produktionsanlæg | Pumpe inkl. stigrør og forerørsforsejlinger mv. | m³/h | 15 | 50 | Variabel | 94221.5294 | 6281.4353 | 94.4444 | 4722.2222
V220 | Råvandsstationer | Produktionsanlæg | Pumpe inkl. stigrør og forerørsforsejlinger mv. | m³/h | 15 | 23 | Variabel | 67215.66 | 4481.044 | 124.3573 | 2860.2187
V015 | Råvandsstationer | Produktionsanlæg | Pumpe inkl. stigrør og forerørsforsejlinger mv. | m³/h | 15 | 60 | Variabel | 102155.0682 | 6810.3379 | 94.4444 | 5666.6667
V021 | Råvandsstationer | Produktionsanlæg | Pumpe inkl. stigrør og forerørsforsejlinger mv. | m³/h | 15 | 25 | Variabel | 70053.492 | 4670.2328 | 124.3573 | 3108.9333
V035 | Råvandsstationer | Produktionsanlæg | Pumpe inkl. stigrør og forerørsforsejlinger mv. | m³/h | 15 | 40 | Variabel | 85885.864 | 5725.7243 | 92.6667 | 3706.6667
V044 | Råvandsstationer | Produktionsanlæg | Pumpe inkl. stigrør og forerørsforsejlinger mv. | m³/h | 15 | 27 | Variabel | 72891.324 | 4859.4216 | 92.6667 | 2502
V047 | Råvandsstationer | Produktionsanlæg | Pumpe inkl. stigrør og forerørsforsejlinger mv. | m³/h | 15 | 300 | Variabel | 292560 | 19504 | 94.4444 | 28333.3333
V125 | Råvandsstationer | Produktionsanlæg | Pumpe inkl. stigrør og forerørsforsejlinger mv. | m³/h | 15 | 27 | Variabel | 72891.324 | 4859.4216 | 92.6667 | 2502
V155 | Råvandsstationer | Produktionsanlæg | Pumpe inkl. stigrør og forerørsforsejlinger mv. | m³/h | 15 | 90 | Variabel | 125955.6847 | 8397.0456 | 94.4444 | 8500
V054 | Råvandsstationer | Produktionsanlæg | Pumpe inkl. stigrør og forerørsforsejlinger mv. | m³/h | 15 | 46 | Variabel | 91048.1139 | 6069.8743 | 94.4444 | 4344.4444
V055 | Råvandsstationer | Produktionsanlæg | Pumpe inkl. stigrør og forerørsforsejlinger mv. | m³/h | 15 | 30 | Variabel | 77148.072 | 5143.2048 | 92.6667 | 2780
V057 | Råvandsstationer | Produktionsanlæg | Pumpe inkl. stigrør og forerørsforsejlinger mv. | m³/h | 15 | 46 | Variabel | 91048.1139 | 6069.8743 | 94.4444 | 4344.4444
V058 | Råvandsstationer | Produktionsanlæg | Pumpe inkl. stigrør og forerørsforsejlinger mv. | m³/h | 15 | 96 | Variabel | 130715.808 | 8714.3872 | 94.4444 | 9066.6667
V059 | Råvandsstationer | Produktionsanlæg | Pumpe inkl. stigrør og forerørsforsejlinger mv. | m³/h | 15 | 25 | Variabel | 70053.492 | 4670.2328 | 124.3573 | 3108.9333
V067 | Råvandsstationer | Produktionsanlæg | Pumpe inkl. stigrør og forerørsforsejlinger mv. | m³/h | 15 | 17 | Variabel | 57315.4296 | 3821.0286 | 124.3573 | 2114.0747
V069 | Råvandsstationer | Produktionsanlæg | Pumpe inkl. stigrør og forerørsforsejlinger mv. | m³/h | 15 | 90 | Variabel | 125955.6847 | 8397.0456 | 94.4444 | 8500
V071 | Råvandsstationer | Produktionsanlæg | Pumpe inkl. stigrør og forerørsforsejlinger mv. | m³/h | 15 | 440 | Variabel | 403629.5435 | 26908.6362 | 94.4444 | 41555.5556
V080 | Råvandsstationer | Produktionsanlæg | Pumpe inkl. stigrør og forerørsforsejlinger mv. | m³/h | 15 | 90 | Variabel | 125955.6847 | 8397.0456 | 94.4444 | 8500
V081 | Råvandsstationer | Produktionsanlæg | Pumpe inkl. stigrør og forerørsforsejlinger mv. | m³/h | 15 | 16 | Variabel | 55434.2688 | 3695.6179 | 124.3573 | 1989.7173
V085 | Råvandsstationer | Produktionsanlæg | Pumpe inkl. stigrør og forerørsforsejlinger mv. | m³/h | 15 | 50 | Variabel | 94221.5294 | 6281.4353 | 94.4444 | 4722.2222
V086 | Råvandsstationer | Produktionsanlæg | Pumpe inkl. stigrør og forerørsforsejlinger mv. | m³/h | 15 | 12 | Variabel | 47909.6256 | 3193.975 | 156.8489 | 1882.1867
V087 | Råvandsstationer | Produktionsanlæg | Pumpe inkl. stigrør og forerørsforsejlinger mv. | m³/h | 15 | 4 | Variabel | 17658.9216 | 1177.2614 | 156.8489 | 627.3956
V090 | Råvandsstationer | Produktionsanlæg | Pumpe inkl. stigrør og forerørsforsejlinger mv. | m³/h | 15 | 5 | Variabel | 22073.652 | 1471.5768 | 156.8489 | 784.2444
V092 | Råvandsstationer | Produktionsanlæg | Pumpe inkl. stigrør og forerørsforsejlinger mv. | m³/h | 15 | 15 | Variabel | 53553.108 | 3570.2072 | 156.8489 | 2352.7333
V144 | Råvandsstationer | Produktionsanlæg | Pumpe inkl. stigrør og forerørsforsejlinger mv. | m³/h | 15 | 35 | Variabel | 81516.968 | 5434.4645 | 92.6667 | 3243.3333
V097 | Råvandsstationer | Produktionsanlæg | Pumpe inkl. stigrør og forerørsforsejlinger mv. | m³/h | 15 | 48 | Variabel | 92634.8216 | 6175.6548 | 94.4444 | 4533.3333
V120 | Råvandsstationer | Produktionsanlæg | Pumpe inkl. stigrør og forerørsforsejlinger mv. | m³/h | 15 | 77 | Variabel | 115642.0842 | 7709.4723 | 94.4444 | 7272.2222
V098 | Råvandsstationer | Produktionsanlæg | Pumpe inkl. stigrør og forerørsforsejlinger mv. | m³/h | 15 | 46 | Variabel | 91048.1139 | 6069.8743 | 94.4444 | 4344.4444
V116 | Råvandsstationer | Produktionsanlæg | Pumpe inkl. stigrør og forerørsforsejlinger mv. | m³/h | 15 | 60 | Variabel | 102155.0682 | 6810.3379 | 94.4444 | 5666.6667
V191 | Råvandsstationer | Produktionsanlæg | Pumpe inkl. stigrør og forerørsforsejlinger mv. | m³/h | 15 | 14 | Variabel | 51671.9472 | 3444.7965 | 156.8489 | 2195.8844
V113 | Råvandsstationer | Produktionsanlæg | Pumpe inkl. stigrør og forerørsforsejlinger mv. | m³/h | 15 | 11 | Variabel | 46028.4648 | 3068.5643 | 156.8489 | 1725.3378
V181 | Råvandsstationer | Produktionsanlæg | Pumpe inkl. stigrør og forerørsforsejlinger mv. | m³/h | 15 | 43 | Variabel | 88507.2016 | 5900.4801 | 92.6667 | 3984.6667
V154 | Råvandsstationer | Produktionsanlæg | Pumpe inkl. stigrør og forerørsforsejlinger mv. | m³/h | 15 | 53 | Variabel | 96601.5911 | 6440.1061 | 94.4444 | 5005.5556
V126 | Råvandsstationer | Produktionsanlæg | Pumpe inkl. stigrør og forerørsforsejlinger mv. | m³/h | 15 | 53 | Variabel | 96601.5911 | 6440.1061 | 94.4444 | 5005.5556
V112 | Råvandsstationer | Produktionsanlæg | Pumpe inkl. stigrør og forerørsforsejlinger mv. | m³/h | 15 | 27 | Variabel | 72891.324 | 4859.4216 | 92.6667 | 2502
V132 | Råvandsstationer | Produktionsanlæg | Pumpe inkl. stigrør og forerørsforsejlinger mv. | m³/h | 15 | 100 | Variabel | 133889.2235 | 8925.9482 | 94.4444 | 9444.4444
V133 | Råvandsstationer | Produktionsanlæg | Pumpe inkl. stigrør og forerørsforsejlinger mv. | m³/h | 15 | 150 | Variabel | 173556.9176 | 11570.4612 | 94.4444 | 14166.6667
V136 | Råvandsstationer | Produktionsanlæg | Pumpe inkl. stigrør og forerørsforsejlinger mv. | m³/h | 15 | 32 | Variabel | 78895.6304 | 5259.7087 | 92.6667 | 2965.3333
V137 | Råvandsstationer | Produktionsanlæg | Pumpe inkl. stigrør og forerørsforsejlinger mv. | m³/h | 15 | 60 | Variabel | 102155.0682 | 6810.3379 | 94.4444 | 5666.6667
V068 | Råvandsstationer | Produktionsanlæg | Pumpe inkl. stigrør og forerørsforsejlinger mv. | m³/h | 15 | 38 | Variabel | 84138.3056 | 5609.2204 | 92.6667 | 3521.3333
V153 | Råvandsstationer | Produktionsanlæg | Pumpe inkl. stigrør og forerørsforsejlinger mv. | m³/h | 15 | 210 | Variabel | 221158.1506 | 14743.8767 | 94.4444 | 19833.3333
V156 | Råvandsstationer | Produktionsanlæg | Pumpe inkl. stigrør og forerørsforsejlinger mv. | m³/h | 15 | 60 | Variabel | 102155.0682 | 6810.3379 | 94.4444 | 5666.6667
V160 | Råvandsstationer | Produktionsanlæg | Pumpe inkl. stigrør og forerørsforsejlinger mv. | m³/h | 15 | 169 | Variabel | 188630.6414 | 12575.3761 | 94.4444 | 15961.1111
V162 | Råvandsstationer | Produktionsanlæg | Pumpe inkl. stigrør og forerørsforsejlinger mv. | m³/h | 15 | 100 | Variabel | 133889.2235 | 8925.9482 | 94.4444 | 9444.4444
V198 | Råvandsstationer | Produktionsanlæg | Pumpe inkl. stigrør og forerørsforsejlinger mv. | m³/h | 15 | 50 | Variabel | 94221.5294 | 6281.4353 | 94.4444 | 4722.2222
V165 | Råvandsstationer | Produktionsanlæg | Pumpe inkl. stigrør og forerørsforsejlinger mv. | m³/h | 15 | 53 | Variabel | 96601.5911 | 6440.1061 | 94.4444 | 5005.5556
V166 | Råvandsstationer | Produktionsanlæg | Pumpe inkl. stigrør og forerørsforsejlinger mv. | m³/h | 15 | 31 | Variabel | 78021.8512 | 5201.4567 | 92.6667 | 2872.6667
V167 | Råvandsstationer | Produktionsanlæg | Pumpe inkl. stigrør og forerørsforsejlinger mv. | m³/h | 15 | 165 | Variabel | 185457.2259 | 12363.8151 | 94.4444 | 15583.3333
V174 | Råvandsstationer | Produktionsanlæg | Pumpe inkl. stigrør og forerørsforsejlinger mv. | m³/h | 15 | 30 | Variabel | 77148.072 | 5143.2048 | 92.6667 | 2780
V178 | Råvandsstationer | Produktionsanlæg | Pumpe inkl. stigrør og forerørsforsejlinger mv. | m³/h | 15 | 78 | Variabel | 116435.4381 | 7762.3625 | 94.4444 | 7366.6667
V027 | Råvandsstationer | Produktionsanlæg | Pumpe inkl. stigrør og forerørsforsejlinger mv. | m³/h | 15 | 31 | Variabel | 78021.8512 | 5201.4567 | 92.6667 | 2872.6667
V184 | Råvandsstationer | Produktionsanlæg | Pumpe inkl. stigrør og forerørsforsejlinger mv. | m³/h | 15 | 5 | Variabel | 22073.652 | 1471.5768 | 156.8489 | 784.2444
V188 | Råvandsstationer | Produktionsanlæg | Pumpe inkl. stigrør og forerørsforsejlinger mv. | m³/h | 15 | 26 | Variabel | 71472.408 | 4764.8272 | 92.6667 | 2409.3333
V190 | Råvandsstationer | Produktionsanlæg | Pumpe inkl. stigrør og forerørsforsejlinger mv. | m³/h | 15 | 45 | Variabel | 90254.76 | 6016.984 | 92.6667 | 4170
V043 | Råvandsstationer | Produktionsanlæg | Pumpe inkl. stigrør og forerørsforsejlinger mv. | m³/h | 15 | 44 | Variabel | 89380.9808 | 5958.7321 | 92.6667 | 4077.3333
V197 | Råvandsstationer | Produktionsanlæg | Pumpe inkl. stigrør og forerørsforsejlinger mv. | m³/h | 15 | 28 | Variabel | 74310.24 | 4954.016 | 92.6667 | 2594.6667
V199 | Råvandsstationer | Produktionsanlæg | Pumpe inkl. stigrør og forerørsforsejlinger mv. | m³/h | 15 | 150 | Variabel | 173556.9176 | 11570.4612 | 94.4444 | 14166.6667
V205 | Råvandsstationer | Produktionsanlæg | Pumpe inkl. stigrør og forerørsforsejlinger mv. | m³/h | 15 | 65 | Variabel | 106121.8376 | 7074.7892 | 94.4444 | 6138.8889
V206 | Råvandsstationer | Produktionsanlæg | Pumpe inkl. stigrør og forerørsforsejlinger mv. | m³/h | 15 | 150 | Variabel | 173556.9176 | 11570.4612 | 94.4444 | 14166.6667
V207 | Råvandsstationer | Produktionsanlæg | Pumpe inkl. stigrør og forerørsforsejlinger mv. | m³/h | 15 | 46 | Variabel | 91048.1139 | 6069.8743 | 94.4444 | 4344.4444
V212 | Råvandsstationer | Produktionsanlæg | Pumpe inkl. stigrør og forerørsforsejlinger mv. | m³/h | 15 | 80 | Variabel | 118022.1459 | 7868.1431 | 94.4444 | 7555.5556
V218 | Råvandsstationer | Produktionsanlæg | Pumpe inkl. stigrør og forerørsforsejlinger mv. | m³/h | 15 | 50 | Variabel | 94221.5294 | 6281.4353 | 94.4444 | 4722.2222
V220 | Råvandsstationer | Produktionsanlæg | Pumpe inkl. stigrør og forerørsforsejlinger mv. | m³/h | 15 | 27 | Variabel | 72891.324 | 4859.4216 | 92.6667 | 2502
V044 | Råvandsstationer | Produktionsanlæg | Pumpe inkl. stigrør og forerørsforsejlinger mv. | m³/h | 15 | 30 | Variabel | 77148.072 | 5143.2048 | 92.6667 | 2780
V125 | Råvandsstationer | Produktionsanlæg | Pumpe inkl. stigrør og forerørsforsejlinger mv. | m³/h | 15 | 17 | Variabel | 57315.4296 | 3821.0286 | 124.3573 | 2114.0747
V057 | Råvandsstationer | Produktionsanlæg | Pumpe inkl. stigrør og forerørsforsejlinger mv. | m³/h | 15 | 30 | Variabel | 77148.072 | 5143.2048 | 92.6667 | 2780
V085 | Råvandsstationer | Produktionsanlæg | Pumpe inkl. stigrør og forerørsforsejlinger mv. | m³/h | 15 | 13 | Variabel | 49790.7864 | 3319.3858 | 156.8489 | 2039.0356
V068 | Råvandsstationer | Produktionsanlæg | Pumpe inkl. stigrør og forerørsforsejlinger mv. | m³/h | 15 | 41 | Variabel | 86759.6432 | 5783.9762 | 92.6667 | 3799.3333
V165 | Råvandsstationer | Produktionsanlæg | Pumpe inkl. stigrør og forerørsforsejlinger mv. | m³/h | 15 | 40 | Variabel | 85885.864 | 5725.7243 | 92.6667 | 3706.6667
V167 | Råvandsstationer | Produktionsanlæg | Pumpe inkl. stigrør og forerørsforsejlinger mv. | m³/h | 15 | 8 | Variabel | 35317.8432 | 2354.5229 | 156.8489 | 1254.7911
V184 | Råvandsstationer | Produktionsanlæg | Pumpe inkl. stigrør og forerørsforsejlinger mv. | m³/h | 15 | 30 | Variabel | 77148.072 | 5143.2048 | 92.6667 | 2780
V188 | Råvandsstationer | Produktionsanlæg | Pumpe inkl. stigrør og forerørsforsejlinger mv. | m³/h | 15 | 37 | Variabel | 83264.5264 | 5550.9684 | 92.6667 | 3428.6667
V199 | Råvandsstationer | Produktionsanlæg | Pumpe inkl. stigrør og forerørsforsejlinger mv. | m³/h | 15 | 150 | Variabel | 173556.9176 | 11570.4612 | 94.4444 | 14166.6667
V218 | Råvandsstationer | Produktionsanlæg | Pumpe inkl. stigrør og forerørsforsejlinger mv. | m³/h | 15 | 80 | Variabel | 118022.1459 | 7868.1431 | 94.4444 | 7555.5556
V220 | Råvandsstationer | Produktionsanlæg | Pumpe inkl. stigrør og forerørsforsejlinger mv. | m³/h | 15 | 49 | Variabel | 93428.1755 | 6228.545 | 94.4444 | 4627.7778
V044 | Råvandsstationer | Produktionsanlæg | Pumpe inkl. stigrør og forerørsforsejlinger mv. | m³/h | 15 | 30 | Variabel | 77148.072 | 5143.2048 | 92.6667 | 2780
V057 | Råvandsstationer | Produktionsanlæg | Pumpe inkl. stigrør og forerørsforsejlinger mv. | m³/h | 15 | 30 | Variabel | 77148.072 | 5143.2048 | 92.6667 | 2780
V085 | Råvandsstationer | Produktionsanlæg | Pumpe inkl. stigrør og forerørsforsejlinger mv. | m³/h | 15 | 13 | Variabel | 49790.7864 | 3319.3858 | 156.8489 | 2039.0356
V068 | Råvandsstationer | Produktionsanlæg | Pumpe inkl. stigrør og forerørsforsejlinger mv. | m³/h | 15 | 9 | Variabel | 39732.5736 | 2648.8382 | 156.8489 | 1411.64
V165 | Råvandsstationer | Produktionsanlæg | Pumpe inkl. stigrør og forerørsforsejlinger mv. | m³/h | 15 | 25 | Variabel | 70053.492 | 4670.2328 | 124.3573 | 3108.9333
V167 | Råvandsstationer | Produktionsanlæg | Pumpe inkl. stigrør og forerørsforsejlinger mv. | m³/h | 15 | 10 | Variabel | 44147.304 | 2943.1536 | 156.8489 | 1568.4889
V184 | Råvandsstationer | Produktionsanlæg | Pumpe inkl. stigrør og forerørsforsejlinger mv. | m³/h | 15 | 30 | Variabel | 77148.072 | 5143.2048 | 92.6667 | 2780
V188 | Råvandsstationer | Produktionsanlæg | Pumpe inkl. stigrør og forerørsforsejlinger mv. | m³/h | 15 | 51 | Variabel | 95014.8833 | 6334.3256 | 94.4444 | 4816.6667
V199 | Råvandsstationer | Produktionsanlæg | Pumpe inkl. stigrør og forerørsforsejlinger mv. | m³/h | 15 | 150 | Variabel | 173556.9176 | 11570.4612 | 94.4444 | 14166.6667
V218 | Råvandsstationer | Produktionsanlæg | Pumpe inkl. stigrør og forerørsforsejlinger mv. | m³/h | 15 | 80 | Variabel | 118022.1459 | 7868.1431 | 94.4444 | 7555.5556
V220 | Råvandsstationer | Produktionsanlæg | Pumpe inkl. stigrør og forerørsforsejlinger mv. | m³/h | 15 | 36 | Variabel | 82390.7472 | 5492.7165 | 92.6667 | 3336
V044 | Råvandsstationer | Produktionsanlæg | Pumpe inkl. stigrør og forerørsforsejlinger mv. | m³/h | 15 | 46 | Variabel | 91048.1139 | 6069.8743 | 94.4444 | 4344.4444
V057 | Råvandsstationer | Produktionsanlæg | Pumpe inkl. stigrør og forerørsforsejlinger mv. | m³/h | 15 | 17 | Variabel | 57315.4296 | 3821.0286 | 124.3573 | 2114.0747
V085 | Råvandsstationer | Produktionsanlæg | Pumpe inkl. stigrør og forerørsforsejlinger mv. | m³/h | 15 | 23 | Variabel | 67215.66 | 4481.044 | 124.3573 | 2860.2187
V068 | Råvandsstationer | Produktionsanlæg | Pumpe inkl. stigrør og forerørsforsejlinger mv. | m³/h | 15 | 2 | Variabel | 8829.4608 | 588.6307 | 156.8489 | 313.6978
V165 | Råvandsstationer | Produktionsanlæg | Pumpe inkl. stigrør og forerørsforsejlinger mv. | m³/h | 15 | 19 | Variabel | 61077.7512 | 4071.8501 | 124.3573 | 2362.7893
V184 | Råvandsstationer | Produktionsanlæg | Pumpe inkl. stigrør og forerørsforsejlinger mv. | m³/h | 15 | 30 | Variabel | 77148.072 | 5143.2048 | 92.6667 | 2780
V188 | Råvandsstationer | Produktionsanlæg | Pumpe inkl. stigrør og forerørsforsejlinger mv. | m³/h | 15 | 50 | Variabel | 94221.5294 | 6281.4353 | 94.4444 | 4722.2222
V199 | Råvandsstationer | Produktionsanlæg | Pumpe inkl. stigrør og forerørsforsejlinger mv. | m³/h | 15 | 150 | Variabel | 173556.9176 | 11570.4612 | 94.4444 | 14166.6667
V218 | Råvandsstationer | Produktionsanlæg | Pumpe inkl. stigrør og forerørsforsejlinger mv. | m³/h | 15 | 80 | Variabel | 118022.1459 | 7868.1431 | 94.4444 | 7555.5556
V220 | Råvandsstationer | Produktionsanlæg | Pumpe inkl. stigrør og forerørsforsejlinger mv. | m³/h | 15 | 60 | Variabel | 102155.0682 | 6810.3379 | 94.4444 | 5666.6667
V044 | Råvandsstationer | Produktionsanlæg | Pumpe inkl. stigrør og forerørsforsejlinger mv. | m³/h | 15 | 46 | Variabel | 91048.1139 | 6069.8743 | 94.4444 | 4344.4444
V057 | Råvandsstationer | Produktionsanlæg | Pumpe inkl. stigrør og forerørsforsejlinger mv. | m³/h | 15 | 45 | Variabel | 90254.76 | 6016.984 | 92.6667 | 4170
V085 | Råvandsstationer | Produktionsanlæg | Pumpe inkl. stigrør og forerørsforsejlinger mv. | m³/h | 15 | 23 | Variabel | 67215.66 | 4481.044 | 124.3573 | 2860.2187
V068 | Råvandsstationer | Produktionsanlæg | Pumpe inkl. stigrør og forerørsforsejlinger mv. | m³/h | 15 | 20 | Variabel | 62958.912 | 4197.2608 | 124.3573 | 2487.1467
V165 | Råvandsstationer | Produktionsanlæg | Pumpe inkl. stigrør og forerørsforsejlinger mv. | m³/h | 15 | 14 | Variabel | 51671.9472 | 3444.7965 | 156.8489 | 2195.8844
V184 | Råvandsstationer | Produktionsanlæg | Pumpe inkl. stigrør og forerørsforsejlinger mv. | m³/h | 15 | 30 | Variabel | 77148.072 | 5143.2048 | 92.6667 | 2780
V188 | Råvandsstationer | Produktionsanlæg | Pumpe inkl. stigrør og forerørsforsejlinger mv. | m³/h | 15 | 54 | Variabel | 97394.9449 | 6492.9963 | 94.4444 | 5100
V199 | Råvandsstationer | Produktionsanlæg | Pumpe inkl. stigrør og forerørsforsejlinger mv. | m³/h | 15 | 150 | Variabel | 173556.9176 | 11570.4612 | 94.4444 | 14166.6667
V218 | Råvandsstationer | Produktionsanlæg | Pumpe inkl. stigrør og forerørsforsejlinger mv. | m³/h | 15 | 30 | Variabel | 77148.072 | 5143.2048 | 92.6667 | 2780
V220 | Råvandsstationer | Produktionsanlæg | Pumpe inkl. stigrør og forerørsforsejlinger mv. | m³/h | 15 | 60 | Variabel | 102155.0682 | 6810.3379 | 94.4444 | 5666.6667
V044 | Råvandsstationer | Produktionsanlæg | Pumpe inkl. stigrør og forerørsforsejlinger mv. | m³/h | 15 | 46 | Variabel | 91048.1139 | 6069.8743 | 94.4444 | 4344.4444
V057 | Råvandsstationer | Produktionsanlæg | Pumpe inkl. stigrør og forerørsforsejlinger mv. | m³/h | 15 | 27 | Variabel | 72891.324 | 4859.4216 | 92.6667 | 2502
V085 | Råvandsstationer | Produktionsanlæg | Pumpe inkl. stigrør og forerørsforsejlinger mv. | m³/h | 15 | 47 | Variabel | 91841.4678 | 6122.7645 | 94.4444 | 4438.8889
V068 | Råvandsstationer | Produktionsanlæg | Pumpe inkl. stigrør og forerørsforsejlinger mv. | m³/h | 15 | 20 | Variabel | 62958.912 | 4197.2608 | 124.3573 | 2487.1467
V165 | Råvandsstationer | Produktionsanlæg | Pumpe inkl. stigrør og forerørsforsejlinger mv. | m³/h | 15 | 19 | Variabel | 61077.7512 | 4071.8501 | 124.3573 | 2362.7893
V184 | Råvandsstationer | Produktionsanlæg | Pumpe inkl. stigrør og forerørsforsejlinger mv. | m³/h | 15 | 30 | Variabel | 77148.072 | 5143.2048 | 92.6667 | 2780
V188 | Råvandsstationer | Produktionsanlæg | Pumpe inkl. stigrør og forerørsforsejlinger mv. | m³/h | 15 | 31 | Variabel | 78021.8512 | 5201.4567 | 92.6667 | 2872.6667
V199 | Råvandsstationer | Produktionsanlæg | Pumpe inkl. stigrør og forerørsforsejlinger mv. | m³/h | 15 | 150 | Variabel | 173556.9176 | 11570.4612 | 94.4444 | 14166.6667
V218 | Råvandsstationer | Produktionsanlæg | Pumpe inkl. stigrør og forerørsforsejlinger mv. | m³/h | 15 | 50 | Variabel | 94221.5294 | 6281.4353 | 94.4444 | 4722.2222
V220 | Råvandsstationer | Produktionsanlæg | Pumpe inkl. stigrør og forerørsforsejlinger mv. | m³/h | 15 | 60 | Variabel | 102155.0682 | 6810.3379 | 94.4444 | 5666.6667
V044 | Råvandsstationer | Produktionsanlæg | Pumpe inkl. stigrør og forerørsforsejlinger mv. | m³/h | 15 | 46 | Variabel | 91048.1139 | 6069.8743 | 94.4444 | 4344.4444
V057 | Råvandsstationer | Produktionsanlæg | Pumpe inkl. stigrør og forerørsforsejlinger mv. | m³/h | 15 | 30 | Variabel | 77148.072 | 5143.2048 | 92.6667 | 2780
V085 | Råvandsstationer | Produktionsanlæg | Pumpe inkl. stigrør og forerørsforsejlinger mv. | m³/h | 15 | 54 | Variabel | 97394.9449 | 6492.9963 | 94.4444 | 5100
V068 | Råvandsstationer | Produktionsanlæg | Pumpe inkl. stigrør og forerørsforsejlinger mv. | m³/h | 15 | 20 | Variabel | 62958.912 | 4197.2608 | 124.3573 | 2487.1467
V165 | Råvandsstationer | Produktionsanlæg | Pumpe inkl. stigrør og forerørsforsejlinger mv. | m³/h | 15 | 19 | Variabel | 61077.7512 | 4071.8501 | 124.3573 | 2362.7893
V184 | Råvandsstationer | Produktionsanlæg | Pumpe inkl. stigrør og forerørsforsejlinger mv. | m³/h | 15 | 30 | Variabel | 77148.072 | 5143.2048 | 92.6667 | 2780
V188 | Råvandsstationer | Produktionsanlæg | Pumpe inkl. stigrør og forerørsforsejlinger mv. | m³/h | 15 | 78 | Variabel | 116435.4381 | 7762.3625 | 94.4444 | 7366.6667
V199 | Råvandsstationer | Produktionsanlæg | Pumpe inkl. stigrør og forerørsforsejlinger mv. | m³/h | 15 | 150 | Variabel | 173556.9176 | 11570.4612 | 94.4444 | 14166.6667
V218 | Råvandsstationer | Produktionsanlæg | Pumpe inkl. stigrør og forerørsforsejlinger mv. | m³/h | 15 | 125 | Variabel | 153723.0706 | 10248.2047 | 94.4444 | 11805.5556
V220 | Råvandsstationer | Produktionsanlæg | Pumpe inkl. stigrør og forerørsforsejlinger mv. | m³/h | 15 | 62 | Variabel | 103741.776 | 6916.1184 | 94.4444 | 5855.5556
V044 | Råvandsstationer | Produktionsanlæg | Pumpe inkl. stigrør og forerørsforsejlinger mv. | m³/h | 15 | 46 | Variabel | 91048.1139 | 6069.8743 | 94.4444 | 4344.4444
V057 | Råvandsstationer | Produktionsanlæg | Pumpe inkl. stigrør og forerørsforsejlinger mv. | m³/h | 15 | 27 | Variabel | 72891.324 | 4859.4216 | 92.6667 | 2502
V085 | Råvandsstationer | Produktionsanlæg | Pumpe inkl. stigrør og forerørsforsejlinger mv. | m³/h | 15 | 66 | Variabel | 106915.1915 | 7127.6794 | 94.4444 | 6233.3333
V165 | Råvandsstationer | Produktionsanlæg | Pumpe inkl. stigrør og forerørsforsejlinger mv. | m³/h | 15 | 16 | Variabel | 55434.2688 | 3695.6179 | 124.3573 | 1989.7173
V184 | Råvandsstationer | Produktionsanlæg | Pumpe inkl. stigrør og forerørsforsejlinger mv. | m³/h | 15 | 30 | Variabel | 77148.072 | 5143.2048 | 92.6667 | 2780
V188 | Råvandsstationer | Produktionsanlæg | Pumpe inkl. stigrør og forerørsforsejlinger mv. | m³/h | 15 | 69 | Variabel | 109295.2532 | 7286.3502 | 94.4444 | 6516.6667
V199 | Råvandsstationer | Produktionsanlæg | Pumpe inkl. stigrør og forerørsforsejlinger mv. | m³/h | 15 | 150 | Variabel | 173556.9176 | 11570.4612 | 94.4444 | 14166.6667
V218 | Råvandsstationer | Produktionsanlæg | Pumpe inkl. stigrør og forerørsforsejlinger mv. | m³/h | 15 | 125 | Variabel | 153723.0706 | 10248.2047 | 94.4444 | 11805.5556
V044 | Råvandsstationer | Produktionsanlæg | Pumpe inkl. stigrør og forerørsforsejlinger mv. | m³/h | 15 | 46 | Variabel | 91048.1139 | 6069.8743 | 94.4444 | 4344.4444
V057 | Råvandsstationer | Produktionsanlæg | Pumpe inkl. stigrør og forerørsforsejlinger mv. | m³/h | 15 | 17 | Variabel | 57315.4296 | 3821.0286 | 124.3573 | 2114.0747
V085 | Råvandsstationer | Produktionsanlæg | Pumpe inkl. stigrør og forerørsforsejlinger mv. | m³/h | 15 | 52 | Variabel | 95808.2372 | 6387.2158 | 94.4444 | 4911.1111
V165 | Råvandsstationer | Produktionsanlæg | Pumpe inkl. stigrør og forerørsforsejlinger mv. | m³/h | 15 | 31 | Variabel | 78021.8512 | 5201.4567 | 92.6667 | 2872.6667
V184 | Råvandsstationer | Produktionsanlæg | Pumpe inkl. stigrør og forerørsforsejlinger mv. | m³/h | 15 | 17 | Variabel | 57315.4296 | 3821.0286 | 124.3573 | 2114.0747
V188 | Råvandsstationer | Produktionsanlæg | Pumpe inkl. stigrør og forerørsforsejlinger mv. | m³/h | 15 | 79 | Variabel | 117228.792 | 7815.2528 | 94.4444 | 7461.1111
V199 | Råvandsstationer | Produktionsanlæg | Pumpe inkl. stigrør og forerørsforsejlinger mv. | m³/h | 15 | 150 | Variabel | 173556.9176 | 11570.4612 | 94.4444 | 14166.6667
V218 | Råvandsstationer | Produktionsanlæg | Pumpe inkl. stigrør og forerørsforsejlinger mv. | m³/h | 15 | 125 | Variabel | 153723.0706 | 10248.2047 | 94.4444 | 11805.5556
V220 | Råvandsstationer | Produktionsanlæg | Pumpe inkl. stigrør og forerørsforsejlinger mv. | m³/h | 15 | 52 | Variabel | 95808.2372 | 6387.2158 | 94.4444 | 4911.1111
V044 | Råvandsstationer | Produktionsanlæg | Pumpe inkl. stigrør og forerørsforsejlinger mv. | m³/h | 15 | 46 | Variabel | 91048.1139 | 6069.8743 | 94.4444 | 4344.4444
V057 | Råvandsstationer | Produktionsanlæg | Pumpe inkl. stigrør og forerørsforsejlinger mv. | m³/h | 15 | 17 | Variabel | 57315.4296 | 3821.0286 | 124.3573 | 2114.0747
V085 | Råvandsstationer | Produktionsanlæg | Pumpe inkl. stigrør og forerørsforsejlinger mv. | m³/h | 15 | 70 | Variabel | 110088.6071 | 7339.2405 | 94.4444 | 6611.1111
V165 | Råvandsstationer | Produktionsanlæg | Pumpe inkl. stigrør og forerørsforsejlinger mv. | m³/h | 15 | 27 | Variabel | 72891.324 | 4859.4216 | 92.6667 | 2502
V184 | Råvandsstationer | Produktionsanlæg | Pumpe inkl. stigrør og forerørsforsejlinger mv. | m³/h | 15 | 30 | Variabel | 77148.072 | 5143.2048 | 92.6667 | 2780
V188 | Råvandsstationer | Produktionsanlæg | Pumpe inkl. stigrør og forerørsforsejlinger mv. | m³/h | 15 | 86 | Variabel | 122782.2692 | 8185.4846 | 94.4444 | 8122.2222
V199 | Råvandsstationer | Produktionsanlæg | Pumpe inkl. stigrør og forerørsforsejlinger mv. | m³/h | 15 | 150 | Variabel | 173556.9176 | 11570.4612 | 94.4444 | 14166.6667
V218 | Råvandsstationer | Produktionsanlæg | Pumpe inkl. stigrør og forerørsforsejlinger mv. | m³/h | 15 | 50 | Variabel | 94221.5294 | 6281.4353 | 94.4444 | 4722.2222
V220 | Råvandsstationer | Produktionsanlæg | Pumpe inkl. stigrør og forerørsforsejlinger mv. | m³/h | 15 | 50 | Variabel | 94221.5294 | 6281.4353 | 94.4444 | 4722.2222
V044 | Råvandsstationer | Produktionsanlæg | Pumpe inkl. stigrør og forerørsforsejlinger mv. | m³/h | 15 | 46 | Variabel | 91048.1139 | 6069.8743 | 94.4444 | 4344.4444
V057 | Råvandsstationer | Produktionsanlæg | Pumpe inkl. stigrør og forerørsforsejlinger mv. | m³/h | 15 | 17 | Variabel | 57315.4296 | 3821.0286 | 124.3573 | 2114.0747
V085 | Råvandsstationer | Produktionsanlæg | Pumpe inkl. stigrør og forerørsforsejlinger mv. | m³/h | 15 | 74 | Variabel | 113262.0226 | 7550.8015 | 94.4444 | 6988.8889
V165 | Råvandsstationer | Produktionsanlæg | Pumpe inkl. stigrør og forerørsforsejlinger mv. | m³/h | 15 | 17 | Variabel | 57315.4296 | 3821.0286 | 124.3573 | 2114.0747
V188 | Råvandsstationer | Produktionsanlæg | Pumpe inkl. stigrør og forerørsforsejlinger mv. | m³/h | 15 | 79 | Variabel | 117228.792 | 7815.2528 | 94.4444 | 7461.1111
V199 | Råvandsstationer | Produktionsanlæg | Pumpe inkl. stigrør og forerørsforsejlinger mv. | m³/h | 15 | 150 | Variabel | 173556.9176 | 11570.4612 | 94.4444 | 14166.6667
V218 | Råvandsstationer | Produktionsanlæg | Pumpe inkl. stigrør og forerørsforsejlinger mv. | m³/h | 15 | 30 | Variabel | 77148.072 | 5143.2048 | 92.6667 | 2780
V220 | Råvandsstationer | Produktionsanlæg | Pumpe inkl. stigrør og forerørsforsejlinger mv. | m³/h | 15 | 46 | Variabel | 91048.1139 | 6069.8743 | 94.4444 | 4344.4444
V015 | Råvandsstationer | Produktionsanlæg | Pumpe inkl. stigrør og forerørsforsejlinger mv. | m³/h | 15 | 60 | Variabel | 102155.0682 | 6810.3379 | 94.4444 | 5666.6667
V021 | Råvandsstationer | Produktionsanlæg | Pumpe inkl. stigrør og forerørsforsejlinger mv. | m³/h | 15 | 48 | Variabel | 92634.8216 | 6175.6548 | 94.4444 | 4533.3333
V035 | Råvandsstationer | Produktionsanlæg | Pumpe inkl. stigrør og forerørsforsejlinger mv. | m³/h | 15 | 46 | Variabel | 91048.1139 | 6069.8743 | 94.4444 | 4344.4444
V044 | Råvandsstationer | Produktionsanlæg | Pumpe inkl. stigrør og forerørsforsejlinger mv. | m³/h | 15 | 27 | Variabel | 72891.324 | 4859.4216 | 92.6667 | 2502
V125 | Råvandsstationer | Produktionsanlæg | Pumpe inkl. stigrør og forerørsforsejlinger mv. | m³/h | 15 | 8 | Variabel | 35317.8432 | 2354.5229 | 156.8489 | 1254.7911
V155 | Råvandsstationer | Produktionsanlæg | Pumpe inkl. stigrør og forerørsforsejlinger mv. | m³/h | 15 | 260 | Variabel | 260825.8447 | 17388.3896 | 94.4444 | 24555.5556
V054 | Råvandsstationer | Produktionsanlæg | Pumpe inkl. stigrør og forerørsforsejlinger mv. | m³/h | 15 | 46 | Variabel | 91048.1139 | 6069.8743 | 94.4444 | 4344.4444
V055 | Råvandsstationer | Produktionsanlæg | Pumpe inkl. stigrør og forerørsforsejlinger mv. | m³/h | 15 | 45 | Variabel | 90254.76 | 6016.984 | 92.6667 | 4170
V057 | Råvandsstationer | Produktionsanlæg | Pumpe inkl. stigrør og forerørsforsejlinger mv. | m³/h | 15 | 46 | Variabel | 91048.1139 | 6069.8743 | 94.4444 | 4344.4444
V058 | Råvandsstationer | Produktionsanlæg | Pumpe inkl. stigrør og forerørsforsejlinger mv. | m³/h | 15 | 44 | Variabel | 89380.9808 | 5958.7321 | 92.6667 | 4077.3333
V059 | Råvandsstationer | Produktionsanlæg | Pumpe inkl. stigrør og forerørsforsejlinger mv. | m³/h | 15 | 30 | Variabel | 77148.072 | 5143.2048 | 92.6667 | 2780
V067 | Råvandsstationer | Produktionsanlæg | Pumpe inkl. stigrør og forerørsforsejlinger mv. | m³/h | 15 | 8 | Variabel | 35317.8432 | 2354.5229 | 156.8489 | 1254.7911
V069 | Råvandsstationer | Produktionsanlæg | Pumpe inkl. stigrør og forerørsforsejlinger mv. | m³/h | 15 | 90 | Variabel | 125955.6847 | 8397.0456 | 94.4444 | 8500
V080 | Råvandsstationer | Produktionsanlæg | Pumpe inkl. stigrør og forerørsforsejlinger mv. | m³/h | 15 | 155 | Variabel | 177523.6871 | 11834.9125 | 94.4444 | 14638.8889
V081 | Råvandsstationer | Produktionsanlæg | Pumpe inkl. stigrør og forerørsforsejlinger mv. | m³/h | 15 | 11 | Variabel | 46028.4648 | 3068.5643 | 156.8489 | 1725.3378
V085 | Råvandsstationer | Produktionsanlæg | Pumpe inkl. stigrør og forerørsforsejlinger mv. | m³/h | 15 | 50 | Variabel | 94221.5294 | 6281.4353 | 94.4444 | 4722.2222
V086 | Råvandsstationer | Produktionsanlæg | Pumpe inkl. stigrør og forerørsforsejlinger mv. | m³/h | 15 | 14 | Variabel | 51671.9472 | 3444.7965 | 156.8489 | 2195.8844
V087 | Råvandsstationer | Produktionsanlæg | Pumpe inkl. stigrør og forerørsforsejlinger mv. | m³/h | 15 | 5 | Variabel | 22073.652 | 1471.5768 | 156.8489 | 784.2444
V090 | Råvandsstationer | Produktionsanlæg | Pumpe inkl. stigrør og forerørsforsejlinger mv. | m³/h | 15 | 5 | Variabel | 22073.652 | 1471.5768 | 156.8489 | 784.2444
V092 | Råvandsstationer | Produktionsanlæg | Pumpe inkl. stigrør og forerørsforsejlinger mv. | m³/h | 15 | 30 | Variabel | 77148.072 | 5143.2048 | 92.6667 | 2780
V144 | Råvandsstationer | Produktionsanlæg | Pumpe inkl. stigrør og forerørsforsejlinger mv. | m³/h | 15 | 25 | Variabel | 70053.492 | 4670.2328 | 124.3573 | 3108.9333
V097 | Råvandsstationer | Produktionsanlæg | Pumpe inkl. stigrør og forerørsforsejlinger mv. | m³/h | 15 | 20 | Variabel | 62958.912 | 4197.2608 | 124.3573 | 2487.1467
V120 | Råvandsstationer | Produktionsanlæg | Pumpe inkl. stigrør og forerørsforsejlinger mv. | m³/h | 15 | 48 | Variabel | 92634.8216 | 6175.6548 | 94.4444 | 4533.3333
V098 | Råvandsstationer | Produktionsanlæg | Pumpe inkl. stigrør og forerørsforsejlinger mv. | m³/h | 15 | 30 | Variabel | 77148.072 | 5143.2048 | 92.6667 | 2780
V116 | Råvandsstationer | Produktionsanlæg | Pumpe inkl. stigrør og forerørsforsejlinger mv. | m³/h | 15 | 60 | Variabel | 102155.0682 | 6810.3379 | 94.4444 | 5666.6667
V191 | Råvandsstationer | Produktionsanlæg | Pumpe inkl. stigrør og forerørsforsejlinger mv. | m³/h | 15 | 8 | Variabel | 35317.8432 | 2354.5229 | 156.8489 | 1254.7911
V113 | Råvandsstationer | Produktionsanlæg | Pumpe inkl. stigrør og forerørsforsejlinger mv. | m³/h | 15 | 40 | Variabel | 85885.864 | 5725.7243 | 92.6667 | 3706.6667
V181 | Råvandsstationer | Produktionsanlæg | Pumpe inkl. stigrør og forerørsforsejlinger mv. | m³/h | 15 | 60 | Variabel | 102155.0682 | 6810.3379 | 94.4444 | 5666.6667
V154 | Råvandsstationer | Produktionsanlæg | Pumpe inkl. stigrør og forerørsforsejlinger mv. | m³/h | 15 | 117 | Variabel | 147376.2395 | 9825.0826 | 94.4444 | 11050
V126 | Råvandsstationer | Produktionsanlæg | Pumpe inkl. stigrør og forerørsforsejlinger mv. | m³/h | 15 | 40 | Variabel | 85885.864 | 5725.7243 | 92.6667 | 3706.6667
V112 | Råvandsstationer | Produktionsanlæg | Pumpe inkl. stigrør og forerørsforsejlinger mv. | m³/h | 15 | 21 | Variabel | 64377.828 | 4291.8552 | 124.3573 | 2611.504
V132 | Råvandsstationer | Produktionsanlæg | Pumpe inkl. stigrør og forerørsforsejlinger mv. | m³/h | 15 | 77 | Variabel | 115642.0842 | 7709.4723 | 94.4444 | 7272.2222
V133 | Råvandsstationer | Produktionsanlæg | Pumpe inkl. stigrør og forerørsforsejlinger mv. | m³/h | 15 | 85 | Variabel | 121988.9153 | 8132.5944 | 94.4444 | 8027.7778
V136 | Råvandsstationer | Produktionsanlæg | Pumpe inkl. stigrør og forerørsforsejlinger mv. | m³/h | 15 | 34 | Variabel | 80643.1888 | 5376.2126 | 92.6667 | 3150.6667
V137 | Råvandsstationer | Produktionsanlæg | Pumpe inkl. stigrør og forerørsforsejlinger mv. | m³/h | 15 | 60 | Variabel | 102155.0682 | 6810.3379 | 94.4444 | 5666.6667
V068 | Råvandsstationer | Produktionsanlæg | Pumpe inkl. stigrør og forerørsforsejlinger mv. | m³/h | 15 | 39 | Variabel | 85012.0848 | 5667.4723 | 92.6667 | 3614
V153 | Råvandsstationer | Produktionsanlæg | Pumpe inkl. stigrør og forerørsforsejlinger mv. | m³/h | 15 | 30 | Variabel | 77148.072 | 5143.2048 | 92.6667 | 2780
V156 | Råvandsstationer | Produktionsanlæg | Pumpe inkl. stigrør og forerørsforsejlinger mv. | m³/h | 15 | 60 | Variabel | 102155.0682 | 6810.3379 | 94.4444 | 5666.6667
V160 | Råvandsstationer | Produktionsanlæg | Pumpe inkl. stigrør og forerørsforsejlinger mv. | m³/h | 15 | 210 | Variabel | 221158.1506 | 14743.8767 | 94.4444 | 19833.3333
V162 | Råvandsstationer | Produktionsanlæg | Pumpe inkl. stigrør og forerørsforsejlinger mv. | m³/h | 15 | 0 | Variabel | 0 | 0 | 156.8489 | 0
V198 | Råvandsstationer | Produktionsanlæg | Pumpe inkl. stigrør og forerørsforsejlinger mv. | m³/h | 15 | 50 | Variabel | 94221.5294 | 6281.4353 | 94.4444 | 4722.2222
V165 | Råvandsstationer | Produktionsanlæg | Pumpe inkl. stigrør og forerørsforsejlinger mv. | m³/h | 15 | 63 | Variabel | 104535.1299 | 6969.0087 | 94.4444 | 5950
V166 | Råvandsstationer | Produktionsanlæg | Pumpe inkl. stigrør og forerørsforsejlinger mv. | m³/h | 15 | 45 | Variabel | 90254.76 | 6016.984 | 92.6667 | 4170
V167 | Råvandsstationer | Produktionsanlæg | Pumpe inkl. stigrør og forerørsforsejlinger mv. | m³/h | 15 | 200 | Variabel | 213224.6118 | 14214.9741 | 94.4444 | 18888.8889
V174 | Råvandsstationer | Produktionsanlæg | Pumpe inkl. stigrør og forerørsforsejlinger mv. | m³/h | 15 | 46 | Variabel | 91048.1139 | 6069.8743 | 94.4444 | 4344.4444
V178 | Råvandsstationer | Produktionsanlæg | Pumpe inkl. stigrør og forerørsforsejlinger mv. | m³/h | 15 | 35 | Variabel | 81516.968 | 5434.4645 | 92.6667 | 3243.3333
V027 | Råvandsstationer | Produktionsanlæg | Pumpe inkl. stigrør og forerørsforsejlinger mv. | m³/h | 15 | 15 | Variabel | 53553.108 | 3570.2072 | 156.8489 | 2352.7333
V184 | Råvandsstationer | Produktionsanlæg | Pumpe inkl. stigrør og forerørsforsejlinger mv. | m³/h | 15 | 5 | Variabel | 22073.652 | 1471.5768 | 156.8489 | 784.2444
V188 | Råvandsstationer | Produktionsanlæg | Pumpe inkl. stigrør og forerørsforsejlinger mv. | m³/h | 15 | 19 | Variabel | 61077.7512 | 4071.8501 | 124.3573 | 2362.7893
V190 | Råvandsstationer | Produktionsanlæg | Pumpe inkl. stigrør og forerørsforsejlinger mv. | m³/h | 15 | 67 | Variabel | 107708.5454 | 7180.5697 | 94.4444 | 6327.7778
V043 | Råvandsstationer | Produktionsanlæg | Pumpe inkl. stigrør og forerørsforsejlinger mv. | m³/h | 15 | 77 | Variabel | 115642.0842 | 7709.4723 | 94.4444 | 7272.2222
V197 | Råvandsstationer | Produktionsanlæg | Pumpe inkl. stigrør og forerørsforsejlinger mv. | m³/h | 15 | 11 | Variabel | 46028.4648 | 3068.5643 | 156.8489 | 1725.3378
V199 | Råvandsstationer | Produktionsanlæg | Pumpe inkl. stigrør og forerørsforsejlinger mv. | m³/h | 15 | 150 | Variabel | 173556.9176 | 11570.4612 | 94.4444 | 14166.6667
V205 | Råvandsstationer | Produktionsanlæg | Pumpe inkl. stigrør og forerørsforsejlinger mv. | m³/h | 15 | 50 | Variabel | 94221.5294 | 6281.4353 | 94.4444 | 4722.2222
V206 | Råvandsstationer | Produktionsanlæg | Pumpe inkl. stigrør og forerørsforsejlinger mv. | m³/h | 15 | 175 | Variabel | 193390.7647 | 12892.7176 | 94.4444 | 16527.7778
V207 | Råvandsstationer | Produktionsanlæg | Pumpe inkl. stigrør og forerørsforsejlinger mv. | m³/h | 15 | 77 | Variabel | 115642.0842 | 7709.4723 | 94.4444 | 7272.2222
V212 | Råvandsstationer | Produktionsanlæg | Pumpe inkl. stigrør og forerørsforsejlinger mv. | m³/h | 15 | 111 | Variabel | 142616.1162 | 9507.7411 | 94.4444 | 10483.3333
V218 | Råvandsstationer | Produktionsanlæg | Pumpe inkl. stigrør og forerørsforsejlinger mv. | m³/h | 15 | 50 | Variabel | 94221.5294 | 6281.4353 | 94.4444 | 4722.2222
V220 | Råvandsstationer | Produktionsanlæg | Pumpe inkl. stigrør og forerørsforsejlinger mv. | m³/h | 15 | 41 | Variabel | 86759.6432 | 5783.9762 | 92.6667 | 3799.3333
V044 | Råvandsstationer | Produktionsanlæg | Pumpe inkl. stigrør og forerørsforsejlinger mv. | m³/h | 15 | 46 | Variabel | 91048.1139 | 6069.8743 | 94.4444 | 4344.4444
V057 | Råvandsstationer | Produktionsanlæg | Pumpe inkl. stigrør og forerørsforsejlinger mv. | m³/h | 15 | 17 | Variabel | 57315.4296 | 3821.0286 | 124.3573 | 2114.0747
V085 | Råvandsstationer | Produktionsanlæg | Pumpe inkl. stigrør og forerørsforsejlinger mv. | m³/h | 15 | 47 | Variabel | 91841.4678 | 6122.7645 | 94.4444 | 4438.8889
V165 | Råvandsstationer | Produktionsanlæg | Pumpe inkl. stigrør og forerørsforsejlinger mv. | m³/h | 15 | 12 | Variabel | 47909.6256 | 3193.975 | 156.8489 | 1882.1867
V188 | Råvandsstationer | Produktionsanlæg | Pumpe inkl. stigrør og forerørsforsejlinger mv. | m³/h | 15 | 71 | Variabel | 110881.9609 | 7392.1307 | 94.4444 | 6705.5556
V199 | Råvandsstationer | Produktionsanlæg | Pumpe inkl. stigrør og forerørsforsejlinger mv. | m³/h | 15 | 100 | Variabel | 133889.2235 | 8925.9482 | 94.4444 | 9444.4444
V218 | Råvandsstationer | Produktionsanlæg | Pumpe inkl. stigrør og forerørsforsejlinger mv. | m³/h | 15 | 30 | Variabel | 77148.072 | 5143.2048 | 92.6667 | 2780
V220 | Råvandsstationer | Produktionsanlæg | Pumpe inkl. stigrør og forerørsforsejlinger mv. | m³/h | 15 | 57 | Variabel | 99775.0066 | 6651.6671 | 94.4444 | 5383.3333
V044 | Råvandsstationer | Produktionsanlæg | Pumpe inkl. stigrør og forerørsforsejlinger mv. | m³/h | 15 | 46 | Variabel | 91048.1139 | 6069.8743 | 94.4444 | 4344.4444
V057 | Råvandsstationer | Produktionsanlæg | Pumpe inkl. stigrør og forerørsforsejlinger mv. | m³/h | 15 | 17 | Variabel | 57315.4296 | 3821.0286 | 124.3573 | 2114.0747
V085 | Råvandsstationer | Produktionsanlæg | Pumpe inkl. stigrør og forerørsforsejlinger mv. | m³/h | 15 | 68 | Variabel | 108501.8993 | 7233.46 | 94.4444 | 6422.2222
V165 | Råvandsstationer | Produktionsanlæg | Pumpe inkl. stigrør og forerørsforsejlinger mv. | m³/h | 15 | 11 | Variabel | 46028.4648 | 3068.5643 | 156.8489 | 1725.3378
V188 | Råvandsstationer | Produktionsanlæg | Pumpe inkl. stigrør og forerørsforsejlinger mv. | m³/h | 15 | 75 | Variabel | 114055.3765 | 7603.6918 | 94.4444 | 7083.3333
V199 | Råvandsstationer | Produktionsanlæg | Pumpe inkl. stigrør og forerørsforsejlinger mv. | m³/h | 15 | 100 | Variabel | 133889.2235 | 8925.9482 | 94.4444 | 9444.4444
V218 | Råvandsstationer | Produktionsanlæg | Pumpe inkl. stigrør og forerørsforsejlinger mv. | m³/h | 15 | 30 | Variabel | 77148.072 | 5143.2048 | 92.6667 | 2780
V220 | Råvandsstationer | Produktionsanlæg | Pumpe inkl. stigrør og forerørsforsejlinger mv. | m³/h | 15 | 68 | Variabel | 108501.8993 | 7233.46 | 94.4444 | 6422.2222
V044 | Råvandsstationer | Produktionsanlæg | Pumpe inkl. stigrør og forerørsforsejlinger mv. | m³/h | 15 | 75 | Variabel | 114055.3765 | 7603.6918 | 94.4444 | 7083.3333
V057 | Råvandsstationer | Produktionsanlæg | Pumpe inkl. stigrør og forerørsforsejlinger mv. | m³/h | 15 | 30 | Variabel | 77148.072 | 5143.2048 | 92.6667 | 2780
V085 | Råvandsstationer | Produktionsanlæg | Pumpe inkl. stigrør og forerørsforsejlinger mv. | m³/h | 15 | 74 | Variabel | 113262.0226 | 7550.8015 | 94.4444 | 6988.8889
V165 | Råvandsstationer | Produktionsanlæg | Pumpe inkl. stigrør og forerørsforsejlinger mv. | m³/h | 15 | 10 | Variabel | 44147.304 | 2943.1536 | 156.8489 | 1568.4889
V188 | Råvandsstationer | Produktionsanlæg | Pumpe inkl. stigrør og forerørsforsejlinger mv. | m³/h | 15 | 82 | Variabel | 119608.8536 | 7973.9236 | 94.4444 | 7744.4444
V199 | Råvandsstationer | Produktionsanlæg | Pumpe inkl. stigrør og forerørsforsejlinger mv. | m³/h | 15 | 100 | Variabel | 133889.2235 | 8925.9482 | 94.4444 | 9444.4444
V218 | Råvandsstationer | Produktionsanlæg | Pumpe inkl. stigrør og forerørsforsejlinger mv. | m³/h | 15 | 30 | Variabel | 77148.072 | 5143.2048 | 92.6667 | 2780
V220 | Råvandsstationer | Produktionsanlæg | Pumpe inkl. stigrør og forerørsforsejlinger mv. | m³/h | 15 | 40 | Variabel | 85885.864 | 5725.7243 | 92.6667 | 3706.6667
V044 | Råvandsstationer | Produktionsanlæg | Pumpe inkl. stigrør og forerørsforsejlinger mv. | m³/h | 15 | 75 | Variabel | 114055.3765 | 7603.6918 | 94.4444 | 7083.3333
V057 | Råvandsstationer | Produktionsanlæg | Pumpe inkl. stigrør og forerørsforsejlinger mv. | m³/h | 15 | 30 | Variabel | 77148.072 | 5143.2048 | 92.6667 | 2780
V085 | Råvandsstationer | Produktionsanlæg | Pumpe inkl. stigrør og forerørsforsejlinger mv. | m³/h | 15 | 75 | Variabel | 114055.3765 | 7603.6918 | 94.4444 | 7083.3333
V165 | Råvandsstationer | Produktionsanlæg | Pumpe inkl. stigrør og forerørsforsejlinger mv. | m³/h | 15 | 15 | Variabel | 53553.108 | 3570.2072 | 156.8489 | 2352.7333
V188 | Råvandsstationer | Produktionsanlæg | Pumpe inkl. stigrør og forerørsforsejlinger mv. | m³/h | 15 | 71 | Variabel | 110881.9609 | 7392.1307 | 94.4444 | 6705.5556
V199 | Råvandsstationer | Produktionsanlæg | Pumpe inkl. stigrør og forerørsforsejlinger mv. | m³/h | 15 | 100 | Variabel | 133889.2235 | 8925.9482 | 94.4444 | 9444.4444
V218 | Råvandsstationer | Produktionsanlæg | Pumpe inkl. stigrør og forerørsforsejlinger mv. | m³/h | 15 | 30 | Variabel | 77148.072 | 5143.2048 | 92.6667 | 2780
V220 | Råvandsstationer | Produktionsanlæg | Pumpe inkl. stigrør og forerørsforsejlinger mv. | m³/h | 15 | 48 | Variabel | 92634.8216 | 6175.6548 | 94.4444 | 4533.3333
V044 | Råvandsstationer | Produktionsanlæg | Pumpe inkl. stigrør og forerørsforsejlinger mv. | m³/h | 15 | 75 | Variabel | 114055.3765 | 7603.6918 | 94.4444 | 7083.3333
V057 | Råvandsstationer | Produktionsanlæg | Pumpe inkl. stigrør og forerørsforsejlinger mv. | m³/h | 15 | 17 | Variabel | 57315.4296 | 3821.0286 | 124.3573 | 2114.0747
V085 | Råvandsstationer | Produktionsanlæg | Pumpe inkl. stigrør og forerørsforsejlinger mv. | m³/h | 15 | 74 | Variabel | 113262.0226 | 7550.8015 | 94.4444 | 6988.8889
V165 | Råvandsstationer | Produktionsanlæg | Pumpe inkl. stigrør og forerørsforsejlinger mv. | m³/h | 15 | 18 | Variabel | 59196.5904 | 3946.4394 | 124.3573 | 2238.432
V188 | Råvandsstationer | Produktionsanlæg | Pumpe inkl. stigrør og forerørsforsejlinger mv. | m³/h | 15 | 75 | Variabel | 114055.3765 | 7603.6918 | 94.4444 | 7083.3333
V199 | Råvandsstationer | Produktionsanlæg | Pumpe inkl. stigrør og forerørsforsejlinger mv. | m³/h | 15 | 100 | Variabel | 133889.2235 | 8925.9482 | 94.4444 | 9444.4444
V218 | Råvandsstationer | Produktionsanlæg | Pumpe inkl. stigrør og forerørsforsejlinger mv. | m³/h | 15 | 30 | Variabel | 77148.072 | 5143.2048 | 92.6667 | 2780
V220 | Råvandsstationer | Produktionsanlæg | Pumpe inkl. stigrør og forerørsforsejlinger mv. | m³/h | 15 | 18 | Variabel | 59196.5904 | 3946.4394 | 124.3573 | 2238.432
V044 | Råvandsstationer | Produktionsanlæg | Pumpe inkl. stigrør og forerørsforsejlinger mv. | m³/h | 15 | 75 | Variabel | 114055.3765 | 7603.6918 | 94.4444 | 7083.3333
V057 | Råvandsstationer | Produktionsanlæg | Pumpe inkl. stigrør og forerørsforsejlinger mv. | m³/h | 15 | 17 | Variabel | 57315.4296 | 3821.0286 | 124.3573 | 2114.0747
V085 | Råvandsstationer | Produktionsanlæg | Pumpe inkl. stigrør og forerørsforsejlinger mv. | m³/h | 15 | 89 | Variabel | 125162.3308 | 8344.1554 | 94.4444 | 8405.5556
V165 | Råvandsstationer | Produktionsanlæg | Pumpe inkl. stigrør og forerørsforsejlinger mv. | m³/h | 15 | 24 | Variabel | 68634.576 | 4575.6384 | 124.3573 | 2984.576
V188 | Råvandsstationer | Produktionsanlæg | Pumpe inkl. stigrør og forerørsforsejlinger mv. | m³/h | 15 | 48 | Variabel | 92634.8216 | 6175.6548 | 94.4444 | 4533.3333
V199 | Råvandsstationer | Produktionsanlæg | Pumpe inkl. stigrør og forerørsforsejlinger mv. | m³/h | 15 | 100 | Variabel | 133889.2235 | 8925.9482 | 94.4444 | 9444.4444
V218 | Råvandsstationer | Produktionsanlæg | Pumpe inkl. stigrør og forerørsforsejlinger mv. | m³/h | 15 | 30 | Variabel | 77148.072 | 5143.2048 | 92.6667 | 2780
V220 | Råvandsstationer | Produktionsanlæg | Pumpe inkl. stigrør og forerørsforsejlinger mv. | m³/h | 15 | 39 | Variabel | 85012.0848 | 5667.4723 | 92.6667 | 3614
V044 | Råvandsstationer | Produktionsanlæg | Pumpe inkl. stigrør og forerørsforsejlinger mv. | m³/h | 15 | 75 | Variabel | 114055.3765 | 7603.6918 | 94.4444 | 7083.3333
V057 | Råvandsstationer | Produktionsanlæg | Pumpe inkl. stigrør og forerørsforsejlinger mv. | m³/h | 15 | 17 | Variabel | 57315.4296 | 3821.0286 | 124.3573 | 2114.0747
V085 | Råvandsstationer | Produktionsanlæg | Pumpe inkl. stigrør og forerørsforsejlinger mv. | m³/h | 15 | 88 | Variabel | 124368.9769 | 8291.2651 | 94.4444 | 8311.1111
V165 | Råvandsstationer | Produktionsanlæg | Pumpe inkl. stigrør og forerørsforsejlinger mv. | m³/h | 15 | 35 | Variabel | 81516.968 | 5434.4645 | 92.6667 | 3243.3333
V188 | Råvandsstationer | Produktionsanlæg | Pumpe inkl. stigrør og forerørsforsejlinger mv. | m³/h | 15 | 46 | Variabel | 91048.1139 | 6069.8743 | 94.4444 | 4344.4444
V199 | Råvandsstationer | Produktionsanlæg | Pumpe inkl. stigrør og forerørsforsejlinger mv. | m³/h | 15 | 100 | Variabel | 133889.2235 | 8925.9482 | 94.4444 | 9444.4444
V218 | Råvandsstationer | Produktionsanlæg | Pumpe inkl. stigrør og forerørsforsejlinger mv. | m³/h | 15 | 50 | Variabel | 94221.5294 | 6281.4353 | 94.4444 | 4722.2222
V044 | Råvandsstationer | Produktionsanlæg | Pumpe inkl. stigrør og forerørsforsejlinger mv. | m³/h | 15 | 75 | Variabel | 114055.3765 | 7603.6918 | 94.4444 | 7083.3333
V057 | Råvandsstationer | Produktionsanlæg | Pumpe inkl. stigrør og forerørsforsejlinger mv. | m³/h | 15 | 17 | Variabel | 57315.4296 | 3821.0286 | 124.3573 | 2114.0747
V085 | Råvandsstationer | Produktionsanlæg | Pumpe inkl. stigrør og forerørsforsejlinger mv. | m³/h | 15 | 68 | Variabel | 108501.8993 | 7233.46 | 94.4444 | 6422.2222
V165 | Råvandsstationer | Produktionsanlæg | Pumpe inkl. stigrør og forerørsforsejlinger mv. | m³/h | 15 | 17 | Variabel | 57315.4296 | 3821.0286 | 124.3573 | 2114.0747
V188 | Råvandsstationer | Produktionsanlæg | Pumpe inkl. stigrør og forerørsforsejlinger mv. | m³/h | 15 | 79 | Variabel | 117228.792 | 7815.2528 | 94.4444 | 7461.1111
V199 | Råvandsstationer | Produktionsanlæg | Pumpe inkl. stigrør og forerørsforsejlinger mv. | m³/h | 15 | 100 | Variabel | 133889.2235 | 8925.9482 | 94.4444 | 9444.4444
V218 | Råvandsstationer | Produktionsanlæg | Pumpe inkl. stigrør og forerørsforsejlinger mv. | m³/h | 15 | 50 | Variabel | 94221.5294 | 6281.4353 | 94.4444 | 4722.2222
V220 | Råvandsstationer | Produktionsanlæg | Pumpe inkl. stigrør og forerørsforsejlinger mv. | m³/h | 15 | 75 | Variabel | 114055.3765 | 7603.6918 | 94.4444 | 7083.3333
V044 | Råvandsstationer | Produktionsanlæg | Pumpe inkl. stigrør og forerørsforsejlinger mv. | m³/h | 15 | 45 | Variabel | 90254.76 | 6016.984 | 92.6667 | 4170
V057 | Råvandsstationer | Produktionsanlæg | Pumpe inkl. stigrør og forerørsforsejlinger mv. | m³/h | 15 | 17 | Variabel | 57315.4296 | 3821.0286 | 124.3573 | 2114.0747
V085 | Råvandsstationer | Produktionsanlæg | Pumpe inkl. stigrør og forerørsforsejlinger mv. | m³/h | 15 | 42 | Variabel | 87633.4224 | 5842.2282 | 92.6667 | 3892
V165 | Råvandsstationer | Produktionsanlæg | Pumpe inkl. stigrør og forerørsforsejlinger mv. | m³/h | 15 | 80 | Variabel | 118022.1459 | 7868.1431 | 94.4444 | 7555.5556
V188 | Råvandsstationer | Produktionsanlæg | Pumpe inkl. stigrør og forerørsforsejlinger mv. | m³/h | 15 | 72 | Variabel | 111675.3148 | 7445.021 | 94.4444 | 6800
V199 | Råvandsstationer | Produktionsanlæg | Pumpe inkl. stigrør og forerørsforsejlinger mv. | m³/h | 15 | 0 | Variabel | 0 | 0 | 156.8489 | 0
V218 | Råvandsstationer | Produktionsanlæg | Pumpe inkl. stigrør og forerørsforsejlinger mv. | m³/h | 15 | 15 | Variabel | 53553.108 | 3570.2072 | 156.8489 | 2352.7333
V220 | Råvandsstationer | Produktionsanlæg | Pumpe inkl. stigrør og forerørsforsejlinger mv. | m³/h | 15 | 45 | Variabel | 90254.76 | 6016.984 | 92.6667 | 4170
V044 | Råvandsstationer | Produktionsanlæg | Pumpe inkl. stigrør og forerørsforsejlinger mv. | m³/h | 15 | 45 | Variabel | 90254.76 | 6016.984 | 92.6667 | 4170
V057 | Råvandsstationer | Produktionsanlæg | Pumpe inkl. stigrør og forerørsforsejlinger mv. | m³/h | 15 | 17 | Variabel | 57315.4296 | 3821.0286 | 124.3573 | 2114.0747
V085 | Råvandsstationer | Produktionsanlæg | Pumpe inkl. stigrør og forerørsforsejlinger mv. | m³/h | 15 | 54 | Variabel | 97394.9449 | 6492.9963 | 94.4444 | 5100
V165 | Råvandsstationer | Produktionsanlæg | Pumpe inkl. stigrør og forerørsforsejlinger mv. | m³/h | 15 | 0 | Variabel | 0 | 0 | 156.8489 | 0
V188 | Råvandsstationer | Produktionsanlæg | Pumpe inkl. stigrør og forerørsforsejlinger mv. | m³/h | 15 | 47 | Variabel | 91841.4678 | 6122.7645 | 94.4444 | 4438.8889
V199 | Råvandsstationer | Produktionsanlæg | Pumpe inkl. stigrør og forerørsforsejlinger mv. | m³/h | 15 | 0 | Variabel | 0 | 0 | 156.8489 | 0
V220 | Råvandsstationer | Produktionsanlæg | Pumpe inkl. stigrør og forerørsforsejlinger mv. | m³/h | 15 | 51 | Variabel | 95014.8833 | 6334.3256 | 94.4444 | 4816.6667
V015 | Råvandsstationer | Produktionsanlæg | Pumpe inkl. stigrør og forerørsforsejlinger mv. | m³/h | 15 | 60 | Variabel | 102155.0682 | 6810.3379 | 94.4444 | 5666.6667
V021 | Råvandsstationer | Produktionsanlæg | Pumpe inkl. stigrør og forerørsforsejlinger mv. | m³/h | 15 | 30 | Variabel | 77148.072 | 5143.2048 | 92.6667 | 2780
V035 | Råvandsstationer | Produktionsanlæg | Pumpe inkl. stigrør og forerørsforsejlinger mv. | m³/h | 15 | 46 | Variabel | 91048.1139 | 6069.8743 | 94.4444 | 4344.4444
V044 | Råvandsstationer | Produktionsanlæg | Pumpe inkl. stigrør og forerørsforsejlinger mv. | m³/h | 15 | 75 | Variabel | 114055.3765 | 7603.6918 | 94.4444 | 7083.3333
V125 | Råvandsstationer | Produktionsanlæg | Pumpe inkl. stigrør og forerørsforsejlinger mv. | m³/h | 15 | 27 | Variabel | 72891.324 | 4859.4216 | 92.6667 | 2502
V155 | Råvandsstationer | Produktionsanlæg | Pumpe inkl. stigrør og forerørsforsejlinger mv. | m³/h | 15 | 180 | Variabel | 197357.5341 | 13157.1689 | 94.4444 | 17000
V054 | Råvandsstationer | Produktionsanlæg | Pumpe inkl. stigrør og forerørsforsejlinger mv. | m³/h | 15 | 39 | Variabel | 85012.0848 | 5667.4723 | 92.6667 | 3614
V055 | Råvandsstationer | Produktionsanlæg | Pumpe inkl. stigrør og forerørsforsejlinger mv. | m³/h | 15 | 86 | Variabel | 122782.2692 | 8185.4846 | 94.4444 | 8122.2222
V057 | Råvandsstationer | Produktionsanlæg | Pumpe inkl. stigrør og forerørsforsejlinger mv. | m³/h | 15 | 46 | Variabel | 91048.1139 | 6069.8743 | 94.4444 | 4344.4444
V058 | Råvandsstationer | Produktionsanlæg | Pumpe inkl. stigrør og forerørsforsejlinger mv. | m³/h | 15 | 52 | Variabel | 95808.2372 | 6387.2158 | 94.4444 | 4911.1111
V059 | Råvandsstationer | Produktionsanlæg | Pumpe inkl. stigrør og forerørsforsejlinger mv. | m³/h | 15 | 15 | Variabel | 53553.108 | 3570.2072 | 156.8489 | 2352.7333
V067 | Råvandsstationer | Produktionsanlæg | Pumpe inkl. stigrør og forerørsforsejlinger mv. | m³/h | 15 | 14 | Variabel | 51671.9472 | 3444.7965 | 156.8489 | 2195.8844
V069 | Råvandsstationer | Produktionsanlæg | Pumpe inkl. stigrør og forerørsforsejlinger mv. | m³/h | 15 | 90 | Variabel | 125955.6847 | 8397.0456 | 94.4444 | 8500
V080 | Råvandsstationer | Produktionsanlæg | Pumpe inkl. stigrør og forerørsforsejlinger mv. | m³/h | 15 | 150 | Variabel | 173556.9176 | 11570.4612 | 94.4444 | 14166.6667
V081 | Råvandsstationer | Produktionsanlæg | Pumpe inkl. stigrør og forerørsforsejlinger mv. | m³/h | 15 | 11 | Variabel | 46028.4648 | 3068.5643 | 156.8489 | 1725.3378
V085 | Råvandsstationer | Produktionsanlæg | Pumpe inkl. stigrør og forerørsforsejlinger mv. | m³/h | 15 | 36 | Variabel | 82390.7472 | 5492.7165 | 92.6667 | 3336
V087 | Råvandsstationer | Produktionsanlæg | Pumpe inkl. stigrør og forerørsforsejlinger mv. | m³/h | 15 | 15 | Variabel | 53553.108 | 3570.2072 | 156.8489 | 2352.7333
V090 | Råvandsstationer | Produktionsanlæg | Pumpe inkl. stigrør og forerørsforsejlinger mv. | m³/h | 15 | 15 | Variabel | 53553.108 | 3570.2072 | 156.8489 | 2352.7333
V092 | Råvandsstationer | Produktionsanlæg | Pumpe inkl. stigrør og forerørsforsejlinger mv. | m³/h | 15 | 20 | Variabel | 62958.912 | 4197.2608 | 124.3573 | 2487.1467
V144 | Råvandsstationer | Produktionsanlæg | Pumpe inkl. stigrør og forerørsforsejlinger mv. | m³/h | 15 | 25 | Variabel | 70053.492 | 4670.2328 | 124.3573 | 3108.9333
V120 | Råvandsstationer | Produktionsanlæg | Pumpe inkl. stigrør og forerørsforsejlinger mv. | m³/h | 15 | 38 | Variabel | 84138.3056 | 5609.2204 | 92.6667 | 3521.3333
V098 | Råvandsstationer | Produktionsanlæg | Pumpe inkl. stigrør og forerørsforsejlinger mv. | m³/h | 15 | 0 | Variabel | 0 | 0 | 156.8489 | 0
V116 | Råvandsstationer | Produktionsanlæg | Pumpe inkl. stigrør og forerørsforsejlinger mv. | m³/h | 15 | 125 | Variabel | 153723.0706 | 10248.2047 | 94.4444 | 11805.5556
V191 | Råvandsstationer | Produktionsanlæg | Pumpe inkl. stigrør og forerørsforsejlinger mv. | m³/h | 15 | 8 | Variabel | 35317.8432 | 2354.5229 | 156.8489 | 1254.7911
V113 | Råvandsstationer | Produktionsanlæg | Pumpe inkl. stigrør og forerørsforsejlinger mv. | m³/h | 15 | 20 | Variabel | 62958.912 | 4197.2608 | 124.3573 | 2487.1467
V181 | Råvandsstationer | Produktionsanlæg | Pumpe inkl. stigrør og forerørsforsejlinger mv. | m³/h | 15 | 43 | Variabel | 88507.2016 | 5900.4801 | 92.6667 | 3984.6667
V154 | Råvandsstationer | Produktionsanlæg | Pumpe inkl. stigrør og forerørsforsejlinger mv. | m³/h | 15 | 170 | Variabel | 189423.9953 | 12628.2664 | 94.4444 | 16055.5556
V126 | Råvandsstationer | Produktionsanlæg | Pumpe inkl. stigrør og forerørsforsejlinger mv. | m³/h | 15 | 63 | Variabel | 104535.1299 | 6969.0087 | 94.4444 | 5950
V112 | Råvandsstationer | Produktionsanlæg | Pumpe inkl. stigrør og forerørsforsejlinger mv. | m³/h | 15 | 51 | Variabel | 95014.8833 | 6334.3256 | 94.4444 | 4816.6667
V132 | Råvandsstationer | Produktionsanlæg | Pumpe inkl. stigrør og forerørsforsejlinger mv. | m³/h | 15 | 100 | Variabel | 133889.2235 | 8925.9482 | 94.4444 | 9444.4444
V133 | Råvandsstationer | Produktionsanlæg | Pumpe inkl. stigrør og forerørsforsejlinger mv. | m³/h | 15 | 100 | Variabel | 133889.2235 | 8925.9482 | 94.4444 | 9444.4444
V136 | Råvandsstationer | Produktionsanlæg | Pumpe inkl. stigrør og forerørsforsejlinger mv. | m³/h | 15 | 46 | Variabel | 91048.1139 | 6069.8743 | 94.4444 | 4344.4444
V137 | Råvandsstationer | Produktionsanlæg | Pumpe inkl. stigrør og forerørsforsejlinger mv. | m³/h | 15 | 60 | Variabel | 102155.0682 | 6810.3379 | 94.4444 | 5666.6667
V068 | Råvandsstationer | Produktionsanlæg | Pumpe inkl. stigrør og forerørsforsejlinger mv. | m³/h | 15 | 34 | Variabel | 80643.1888 | 5376.2126 | 92.6667 | 3150.6667
V153 | Råvandsstationer | Produktionsanlæg | Pumpe inkl. stigrør og forerørsforsejlinger mv. | m³/h | 15 | 414 | Variabel | 383002.3426 | 25533.4895 | 94.4444 | 39100
V156 | Råvandsstationer | Produktionsanlæg | Pumpe inkl. stigrør og forerørsforsejlinger mv. | m³/h | 15 | 60 | Variabel | 102155.0682 | 6810.3379 | 94.4444 | 5666.6667
V160 | Råvandsstationer | Produktionsanlæg | Pumpe inkl. stigrør og forerørsforsejlinger mv. | m³/h | 15 | 45 | Variabel | 90254.76 | 6016.984 | 92.6667 | 4170
V162 | Råvandsstationer | Produktionsanlæg | Pumpe inkl. stigrør og forerørsforsejlinger mv. | m³/h | 15 | 0 | Variabel | 0 | 0 | 156.8489 | 0
V198 | Råvandsstationer | Produktionsanlæg | Pumpe inkl. stigrør og forerørsforsejlinger mv. | m³/h | 15 | 50 | Variabel | 94221.5294 | 6281.4353 | 94.4444 | 4722.2222
V165 | Råvandsstationer | Produktionsanlæg | Pumpe inkl. stigrør og forerørsforsejlinger mv. | m³/h | 15 | 52 | Variabel | 95808.2372 | 6387.2158 | 94.4444 | 4911.1111
V166 | Råvandsstationer | Produktionsanlæg | Pumpe inkl. stigrør og forerørsforsejlinger mv. | m³/h | 15 | 92 | Variabel | 127542.3925 | 8502.8262 | 94.4444 | 8688.8889
V167 | Råvandsstationer | Produktionsanlæg | Pumpe inkl. stigrør og forerørsforsejlinger mv. | m³/h | 15 | 50 | Variabel | 94221.5294 | 6281.4353 | 94.4444 | 4722.2222
V174 | Råvandsstationer | Produktionsanlæg | Pumpe inkl. stigrør og forerørsforsejlinger mv. | m³/h | 15 | 45 | Variabel | 90254.76 | 6016.984 | 92.6667 | 4170
V178 | Råvandsstationer | Produktionsanlæg | Pumpe inkl. stigrør og forerørsforsejlinger mv. | m³/h | 15 | 39 | Variabel | 85012.0848 | 5667.4723 | 92.6667 | 3614
V027 | Råvandsstationer | Produktionsanlæg | Pumpe inkl. stigrør og forerørsforsejlinger mv. | m³/h | 15 | 30 | Variabel | 77148.072 | 5143.2048 | 92.6667 | 2780
V184 | Råvandsstationer | Produktionsanlæg | Pumpe inkl. stigrør og forerørsforsejlinger mv. | m³/h | 15 | 14 | Variabel | 51671.9472 | 3444.7965 | 156.8489 | 2195.8844
V188 | Råvandsstationer | Produktionsanlæg | Pumpe inkl. stigrør og forerørsforsejlinger mv. | m³/h | 15 | 34 | Variabel | 80643.1888 | 5376.2126 | 92.6667 | 3150.6667
V190 | Råvandsstationer | Produktionsanlæg | Pumpe inkl. stigrør og forerørsforsejlinger mv. | m³/h | 15 | 38 | Variabel | 84138.3056 | 5609.2204 | 92.6667 | 3521.3333
V043 | Råvandsstationer | Produktionsanlæg | Pumpe inkl. stigrør og forerørsforsejlinger mv. | m³/h | 15 | 77 | Variabel | 115642.0842 | 7709.4723 | 94.4444 | 7272.2222
V197 | Råvandsstationer | Produktionsanlæg | Pumpe inkl. stigrør og forerørsforsejlinger mv. | m³/h | 15 | 30 | Variabel | 77148.072 | 5143.2048 | 92.6667 | 2780
V199 | Råvandsstationer | Produktionsanlæg | Pumpe inkl. stigrør og forerørsforsejlinger mv. | m³/h | 15 | 150 | Variabel | 173556.9176 | 11570.4612 | 94.4444 | 14166.6667
V206 | Råvandsstationer | Produktionsanlæg | Pumpe inkl. stigrør og forerørsforsejlinger mv. | m³/h | 15 | 175 | Variabel | 193390.7647 | 12892.7176 | 94.4444 | 16527.7778
V207 | Råvandsstationer | Produktionsanlæg | Pumpe inkl. stigrør og forerørsforsejlinger mv. | m³/h | 15 | 77 | Variabel | 115642.0842 | 7709.4723 | 94.4444 | 7272.2222
V212 | Råvandsstationer | Produktionsanlæg | Pumpe inkl. stigrør og forerørsforsejlinger mv. | m³/h | 15 | 70 | Variabel | 110088.6071 | 7339.2405 | 94.4444 | 6611.1111
V218 | Råvandsstationer | Produktionsanlæg | Pumpe inkl. stigrør og forerørsforsejlinger mv. | m³/h | 15 | 50 | Variabel | 94221.5294 | 6281.4353 | 94.4444 | 4722.2222
V220 | Råvandsstationer | Produktionsanlæg | Pumpe inkl. stigrør og forerørsforsejlinger mv. | m³/h | 15 | 32 | Variabel | 78895.6304 | 5259.7087 | 92.6667 | 2965.3333
V044 | Råvandsstationer | Produktionsanlæg | Pumpe inkl. stigrør og forerørsforsejlinger mv. | m³/h | 15 | 45 | Variabel | 90254.76 | 6016.984 | 92.6667 | 4170
V057 | Råvandsstationer | Produktionsanlæg | Pumpe inkl. stigrør og forerørsforsejlinger mv. | m³/h | 15 | 17 | Variabel | 57315.4296 | 3821.0286 | 124.3573 | 2114.0747
V085 | Råvandsstationer | Produktionsanlæg | Pumpe inkl. stigrør og forerørsforsejlinger mv. | m³/h | 15 | 51 | Variabel | 95014.8833 | 6334.3256 | 94.4444 | 4816.6667
V165 | Råvandsstationer | Produktionsanlæg | Pumpe inkl. stigrør og forerørsforsejlinger mv. | m³/h | 15 | 0 | Variabel | 0 | 0 | 156.8489 | 0
V188 | Råvandsstationer | Produktionsanlæg | Pumpe inkl. stigrør og forerørsforsejlinger mv. | m³/h | 15 | 26 | Variabel | 71472.408 | 4764.8272 | 92.6667 | 2409.3333
V199 | Råvandsstationer | Produktionsanlæg | Pumpe inkl. stigrør og forerørsforsejlinger mv. | m³/h | 15 | 0 | Variabel | 0 | 0 | 156.8489 | 0
V220 | Råvandsstationer | Produktionsanlæg | Pumpe inkl. stigrør og forerørsforsejlinger mv. | m³/h | 15 | 35 | Variabel | 81516.968 | 5434.4645 | 92.6667 | 3243.3333
V044 | Råvandsstationer | Produktionsanlæg | Pumpe inkl. stigrør og forerørsforsejlinger mv. | m³/h | 15 | 30 | Variabel | 77148.072 | 5143.2048 | 92.6667 | 2780
V057 | Råvandsstationer | Produktionsanlæg | Pumpe inkl. stigrør og forerørsforsejlinger mv. | m³/h | 15 | 17 | Variabel | 57315.4296 | 3821.0286 | 124.3573 | 2114.0747
V085 | Råvandsstationer | Produktionsanlæg | Pumpe inkl. stigrør og forerørsforsejlinger mv. | m³/h | 15 | 88 | Variabel | 124368.9769 | 8291.2651 | 94.4444 | 8311.1111
V188 | Råvandsstationer | Produktionsanlæg | Pumpe inkl. stigrør og forerørsforsejlinger mv. | m³/h | 15 | 33 | Variabel | 79769.4096 | 5317.9606 | 92.6667 | 3058
V218 | Råvandsstationer | Produktionsanlæg | Pumpe inkl. stigrør og forerørsforsejlinger mv. | m³/h | 15 | 50 | Variabel | 94221.5294 | 6281.4353 | 94.4444 | 4722.2222
V220 | Råvandsstationer | Produktionsanlæg | Pumpe inkl. stigrør og forerørsforsejlinger mv. | m³/h | 15 | 44 | Variabel | 89380.9808 | 5958.7321 | 92.6667 | 4077.3333
V044 | Råvandsstationer | Produktionsanlæg | Pumpe inkl. stigrør og forerørsforsejlinger mv. | m³/h | 15 | 17 | Variabel | 57315.4296 | 3821.0286 | 124.3573 | 2114.0747
V057 | Råvandsstationer | Produktionsanlæg | Pumpe inkl. stigrør og forerørsforsejlinger mv. | m³/h | 15 | 17 | Variabel | 57315.4296 | 3821.0286 | 124.3573 | 2114.0747
V085 | Råvandsstationer | Produktionsanlæg | Pumpe inkl. stigrør og forerørsforsejlinger mv. | m³/h | 15 | 63 | Variabel | 104535.1299 | 6969.0087 | 94.4444 | 5950
V188 | Råvandsstationer | Produktionsanlæg | Pumpe inkl. stigrør og forerørsforsejlinger mv. | m³/h | 15 | 52 | Variabel | 95808.2372 | 6387.2158 | 94.4444 | 4911.1111
V218 | Råvandsstationer | Produktionsanlæg | Pumpe inkl. stigrør og forerørsforsejlinger mv. | m³/h | 15 | 50 | Variabel | 94221.5294 | 6281.4353 | 94.4444 | 4722.2222
V220 | Råvandsstationer | Produktionsanlæg | Pumpe inkl. stigrør og forerørsforsejlinger mv. | m³/h | 15 | 47 | Variabel | 91841.4678 | 6122.7645 | 94.4444 | 4438.8889
V044 | Råvandsstationer | Produktionsanlæg | Pumpe inkl. stigrør og forerørsforsejlinger mv. | m³/h | 15 | 0 | Variabel | 0 | 0 | 156.8489 | 0
V057 | Råvandsstationer | Produktionsanlæg | Pumpe inkl. stigrør og forerørsforsejlinger mv. | m³/h | 15 | 17 | Variabel | 57315.4296 | 3821.0286 | 124.3573 | 2114.0747
V085 | Råvandsstationer | Produktionsanlæg | Pumpe inkl. stigrør og forerørsforsejlinger mv. | m³/h | 15 | 65 | Variabel | 106121.8376 | 7074.7892 | 94.4444 | 6138.8889
V188 | Råvandsstationer | Produktionsanlæg | Pumpe inkl. stigrør og forerørsforsejlinger mv. | m³/h | 15 | 47 | Variabel | 91841.4678 | 6122.7645 | 94.4444 | 4438.8889
V218 | Råvandsstationer | Produktionsanlæg | Pumpe inkl. stigrør og forerørsforsejlinger mv. | m³/h | 15 | 50 | Variabel | 94221.5294 | 6281.4353 | 94.4444 | 4722.2222
V220 | Råvandsstationer | Produktionsanlæg | Pumpe inkl. stigrør og forerørsforsejlinger mv. | m³/h | 15 | 30 | Variabel | 77148.072 | 5143.2048 | 92.6667 | 2780
V044 | Råvandsstationer | Produktionsanlæg | Pumpe inkl. stigrør og forerørsforsejlinger mv. | m³/h | 15 | 0 | Variabel | 0 | 0 | 156.8489 | 0
V057 | Råvandsstationer | Produktionsanlæg | Pumpe inkl. stigrør og forerørsforsejlinger mv. | m³/h | 15 | 17 | Variabel | 57315.4296 | 3821.0286 | 124.3573 | 2114.0747
V085 | Råvandsstationer | Produktionsanlæg | Pumpe inkl. stigrør og forerørsforsejlinger mv. | m³/h | 15 | 50 | Variabel | 94221.5294 | 6281.4353 | 94.4444 | 4722.2222
V188 | Råvandsstationer | Produktionsanlæg | Pumpe inkl. stigrør og forerørsforsejlinger mv. | m³/h | 15 | 44 | Variabel | 89380.9808 | 5958.7321 | 92.6667 | 4077.3333
V220 | Råvandsstationer | Produktionsanlæg | Pumpe inkl. stigrør og forerørsforsejlinger mv. | m³/h | 15 | 32 | Variabel | 78895.6304 | 5259.7087 | 92.6667 | 2965.3333
V044 | Råvandsstationer | Produktionsanlæg | Pumpe inkl. stigrør og forerørsforsejlinger mv. | m³/h | 15 | 75 | Variabel | 114055.3765 | 7603.6918 | 94.4444 | 7083.3333
V057 | Råvandsstationer | Produktionsanlæg | Pumpe inkl. stigrør og forerørsforsejlinger mv. | m³/h | 15 | 17 | Variabel | 57315.4296 | 3821.0286 | 124.3573 | 2114.0747
V188 | Råvandsstationer | Produktionsanlæg | Pumpe inkl. stigrør og forerørsforsejlinger mv. | m³/h | 15 | 42 | Variabel | 87633.4224 | 5842.2282 | 92.6667 | 3892
V044 | Råvandsstationer | Produktionsanlæg | Pumpe inkl. stigrør og forerørsforsejlinger mv. | m³/h | 15 | 45 | Variabel | 90254.76 | 6016.984 | 92.6667 | 4170
V057 | Råvandsstationer | Produktionsanlæg | Pumpe inkl. stigrør og forerørsforsejlinger mv. | m³/h | 15 | 17 | Variabel | 57315.4296 | 3821.0286 | 124.3573 | 2114.0747
V220 | Råvandsstationer | Produktionsanlæg | Pumpe inkl. stigrør og forerørsforsejlinger mv. | m³/h | 15 | 50 | Variabel | 94221.5294 | 6281.4353 | 94.4444 | 4722.2222
V044 | Råvandsstationer | Produktionsanlæg | Pumpe inkl. stigrør og forerørsforsejlinger mv. | m³/h | 15 | 45 | Variabel | 90254.76 | 6016.984 | 92.6667 | 4170
V057 | Råvandsstationer | Produktionsanlæg | Pumpe inkl. stigrør og forerørsforsejlinger mv. | m³/h | 15 | 17 | Variabel | 57315.4296 | 3821.0286 | 124.3573 | 2114.0747
V188 | Råvandsstationer | Produktionsanlæg | Pumpe inkl. stigrør og forerørsforsejlinger mv. | m³/h | 15 | 7 | Variabel | 30903.1128 | 2060.2075 | 156.8489 | 1097.9422
V220 | Råvandsstationer | Produktionsanlæg | Pumpe inkl. stigrør og forerørsforsejlinger mv. | m³/h | 15 | 23 | Variabel | 67215.66 | 4481.044 | 124.3573 | 2860.2187
V044 | Råvandsstationer | Produktionsanlæg | Pumpe inkl. stigrør og forerørsforsejlinger mv. | m³/h | 15 | 60 | Variabel | 102155.0682 | 6810.3379 | 94.4444 | 5666.6667
V057 | Råvandsstationer | Produktionsanlæg | Pumpe inkl. stigrør og forerørsforsejlinger mv. | m³/h | 15 | 17 | Variabel | 57315.4296 | 3821.0286 | 124.3573 | 2114.0747
V188 | Råvandsstationer | Produktionsanlæg | Pumpe inkl. stigrør og forerørsforsejlinger mv. | m³/h | 15 | 30 | Variabel | 77148.072 | 5143.2048 | 92.6667 | 2780
V220 | Råvandsstationer | Produktionsanlæg | Pumpe inkl. stigrør og forerørsforsejlinger mv. | m³/h | 15 | 41 | Variabel | 86759.6432 | 5783.9762 | 92.6667 | 3799.3333
V044 | Råvandsstationer | Produktionsanlæg | Pumpe inkl. stigrør og forerørsforsejlinger mv. | m³/h | 15 | 60 | Variabel | 102155.0682 | 6810.3379 | 94.4444 | 5666.6667
V057 | Råvandsstationer | Produktionsanlæg | Pumpe inkl. stigrør og forerørsforsejlinger mv. | m³/h | 15 | 17 | Variabel | 57315.4296 | 3821.0286 | 124.3573 | 2114.0747
V188 | Råvandsstationer | Produktionsanlæg | Pumpe inkl. stigrør og forerørsforsejlinger mv. | m³/h | 15 | 36 | Variabel | 82390.7472 | 5492.7165 | 92.6667 | 3336
V220 | Råvandsstationer | Produktionsanlæg | Pumpe inkl. stigrør og forerørsforsejlinger mv. | m³/h | 15 | 80 | Variabel | 118022.1459 | 7868.1431 | 94.4444 | 7555.5556
V015 | Råvandsstationer | Produktionsanlæg | Pumpe inkl. stigrør og forerørsforsejlinger mv. | m³/h | 15 | 60 | Variabel | 102155.0682 | 6810.3379 | 94.4444 | 5666.6667
V021 | Råvandsstationer | Produktionsanlæg | Pumpe inkl. stigrør og forerørsforsejlinger mv. | m³/h | 15 | 80 | Variabel | 118022.1459 | 7868.1431 | 94.4444 | 7555.5556
V035 | Råvandsstationer | Produktionsanlæg | Pumpe inkl. stigrør og forerørsforsejlinger mv. | m³/h | 15 | 44.6 | Variabel | 89905.2483 | 5993.6832 | 92.6667 | 4132.9333
V044 | Råvandsstationer | Produktionsanlæg | Pumpe inkl. stigrør og forerørsforsejlinger mv. | m³/h | 15 | 45 | Variabel | 90254.76 | 6016.984 | 92.6667 | 4170
V125 | Råvandsstationer | Produktionsanlæg | Pumpe inkl. stigrør og forerørsforsejlinger mv. | m³/h | 15 | 27 | Variabel | 72891.324 | 4859.4216 | 92.6667 | 2502
V155 | Råvandsstationer | Produktionsanlæg | Pumpe inkl. stigrør og forerørsforsejlinger mv. | m³/h | 15 | 442 | Variabel | 405216.2513 | 27014.4168 | 94.4444 | 41744.4444
V054 | Råvandsstationer | Produktionsanlæg | Pumpe inkl. stigrør og forerørsforsejlinger mv. | m³/h | 15 | 39 | Variabel | 85012.0848 | 5667.4723 | 92.6667 | 3614
V057 | Råvandsstationer | Produktionsanlæg | Pumpe inkl. stigrør og forerørsforsejlinger mv. | m³/h | 15 | 46 | Variabel | 91048.1139 | 6069.8743 | 94.4444 | 4344.4444
V058 | Råvandsstationer | Produktionsanlæg | Pumpe inkl. stigrør og forerørsforsejlinger mv. | m³/h | 15 | 87 | Variabel | 123575.6231 | 8238.3749 | 94.4444 | 8216.6667
V059 | Råvandsstationer | Produktionsanlæg | Pumpe inkl. stigrør og forerørsforsejlinger mv. | m³/h | 15 | 42 | Variabel | 87633.4224 | 5842.2282 | 92.6667 | 3892
V067 | Råvandsstationer | Produktionsanlæg | Pumpe inkl. stigrør og forerørsforsejlinger mv. | m³/h | 15 | 8 | Variabel | 35317.8432 | 2354.5229 | 156.8489 | 1254.7911
V069 | Råvandsstationer | Produktionsanlæg | Pumpe inkl. stigrør og forerørsforsejlinger mv. | m³/h | 15 | 90 | Variabel | 125955.6847 | 8397.0456 | 94.4444 | 8500
V080 | Råvandsstationer | Produktionsanlæg | Pumpe inkl. stigrør og forerørsforsejlinger mv. | m³/h | 15 | 145 | Variabel | 169590.1482 | 11306.0099 | 94.4444 | 13694.4444
V081 | Råvandsstationer | Produktionsanlæg | Pumpe inkl. stigrør og forerørsforsejlinger mv. | m³/h | 15 | 22.5 | Variabel | 66506.202 | 4433.7468 | 124.3573 | 2798.04
V085 | Råvandsstationer | Produktionsanlæg | Pumpe inkl. stigrør og forerørsforsejlinger mv. | m³/h | 15 | 39 | Variabel | 85012.0848 | 5667.4723 | 92.6667 | 3614
V087 | Råvandsstationer | Produktionsanlæg | Pumpe inkl. stigrør og forerørsforsejlinger mv. | m³/h | 15 | 20 | Variabel | 62958.912 | 4197.2608 | 124.3573 | 2487.1467
V090 | Råvandsstationer | Produktionsanlæg | Pumpe inkl. stigrør og forerørsforsejlinger mv. | m³/h | 15 | 15 | Variabel | 53553.108 | 3570.2072 | 156.8489 | 2352.7333
V144 | Råvandsstationer | Produktionsanlæg | Pumpe inkl. stigrør og forerørsforsejlinger mv. | m³/h | 15 | 65 | Variabel | 106121.8376 | 7074.7892 | 94.4444 | 6138.8889
V120 | Råvandsstationer | Produktionsanlæg | Pumpe inkl. stigrør og forerørsforsejlinger mv. | m³/h | 15 | 71 | Variabel | 110881.9609 | 7392.1307 | 94.4444 | 6705.5556
V116 | Råvandsstationer | Produktionsanlæg | Pumpe inkl. stigrør og forerørsforsejlinger mv. | m³/h | 15 | 35 | Variabel | 81516.968 | 5434.4645 | 92.6667 | 3243.3333
V191 | Råvandsstationer | Produktionsanlæg | Pumpe inkl. stigrør og forerørsforsejlinger mv. | m³/h | 15 | 14 | Variabel | 51671.9472 | 3444.7965 | 156.8489 | 2195.8844
V113 | Råvandsstationer | Produktionsanlæg | Pumpe inkl. stigrør og forerørsforsejlinger mv. | m³/h | 15 | 9 | Variabel | 39732.5736 | 2648.8382 | 156.8489 | 1411.64
V181 | Råvandsstationer | Produktionsanlæg | Pumpe inkl. stigrør og forerørsforsejlinger mv. | m³/h | 15 | 60 | Variabel | 102155.0682 | 6810.3379 | 94.4444 | 5666.6667
V154 | Råvandsstationer | Produktionsanlæg | Pumpe inkl. stigrør og forerørsforsejlinger mv. | m³/h | 15 | 155 | Variabel | 177523.6871 | 11834.9125 | 94.4444 | 14638.8889
V126 | Råvandsstationer | Produktionsanlæg | Pumpe inkl. stigrør og forerørsforsejlinger mv. | m³/h | 15 | 35 | Variabel | 81516.968 | 5434.4645 | 92.6667 | 3243.3333
V112 | Råvandsstationer | Produktionsanlæg | Pumpe inkl. stigrør og forerørsforsejlinger mv. | m³/h | 15 | 30 | Variabel | 77148.072 | 5143.2048 | 92.6667 | 2780
V132 | Råvandsstationer | Produktionsanlæg | Pumpe inkl. stigrør og forerørsforsejlinger mv. | m³/h | 15 | 100 | Variabel | 133889.2235 | 8925.9482 | 94.4444 | 9444.4444
V133 | Råvandsstationer | Produktionsanlæg | Pumpe inkl. stigrør og forerørsforsejlinger mv. | m³/h | 15 | 100 | Variabel | 133889.2235 | 8925.9482 | 94.4444 | 9444.4444
V136 | Råvandsstationer | Produktionsanlæg | Pumpe inkl. stigrør og forerørsforsejlinger mv. | m³/h | 15 | 51 | Variabel | 95014.8833 | 6334.3256 | 94.4444 | 4816.6667
V137 | Råvandsstationer | Produktionsanlæg | Pumpe inkl. stigrør og forerørsforsejlinger mv. | m³/h | 15 | 60 | Variabel | 102155.0682 | 6810.3379 | 94.4444 | 5666.6667
V068 | Råvandsstationer | Produktionsanlæg | Pumpe inkl. stigrør og forerørsforsejlinger mv. | m³/h | 15 | 30 | Variabel | 77148.072 | 5143.2048 | 92.6667 | 2780
V153 | Råvandsstationer | Produktionsanlæg | Pumpe inkl. stigrør og forerørsforsejlinger mv. | m³/h | 15 | 25 | Variabel | 70053.492 | 4670.2328 | 124.3573 | 3108.9333
V156 | Råvandsstationer | Produktionsanlæg | Pumpe inkl. stigrør og forerørsforsejlinger mv. | m³/h | 15 | 70 | Variabel | 110088.6071 | 7339.2405 | 94.4444 | 6611.1111
V160 | Råvandsstationer | Produktionsanlæg | Pumpe inkl. stigrør og forerørsforsejlinger mv. | m³/h | 15 | 30 | Variabel | 77148.072 | 5143.2048 | 92.6667 | 2780
V162 | Råvandsstationer | Produktionsanlæg | Pumpe inkl. stigrør og forerørsforsejlinger mv. | m³/h | 15 | 215 | Variabel | 225124.92 | 15008.328 | 94.4444 | 20305.5556
V198 | Råvandsstationer | Produktionsanlæg | Pumpe inkl. stigrør og forerørsforsejlinger mv. | m³/h | 15 | 50 | Variabel | 94221.5294 | 6281.4353 | 94.4444 | 4722.2222
V165 | Råvandsstationer | Produktionsanlæg | Pumpe inkl. stigrør og forerørsforsejlinger mv. | m³/h | 15 | 49 | Variabel | 93428.1755 | 6228.545 | 94.4444 | 4627.7778
V166 | Råvandsstationer | Produktionsanlæg | Pumpe inkl. stigrør og forerørsforsejlinger mv. | m³/h | 15 | 21 | Variabel | 64377.828 | 4291.8552 | 124.3573 | 2611.504
V167 | Råvandsstationer | Produktionsanlæg | Pumpe inkl. stigrør og forerørsforsejlinger mv. | m³/h | 15 | 75 | Variabel | 114055.3765 | 7603.6918 | 94.4444 | 7083.3333
V174 | Råvandsstationer | Produktionsanlæg | Pumpe inkl. stigrør og forerørsforsejlinger mv. | m³/h | 15 | 45 | Variabel | 90254.76 | 6016.984 | 92.6667 | 4170
V178 | Råvandsstationer | Produktionsanlæg | Pumpe inkl. stigrør og forerørsforsejlinger mv. | m³/h | 15 | 39 | Variabel | 85012.0848 | 5667.4723 | 92.6667 | 3614
V027 | Råvandsstationer | Produktionsanlæg | Pumpe inkl. stigrør og forerørsforsejlinger mv. | m³/h | 15 | 32 | Variabel | 78895.6304 | 5259.7087 | 92.6667 | 2965.3333
V184 | Råvandsstationer | Produktionsanlæg | Pumpe inkl. stigrør og forerørsforsejlinger mv. | m³/h | 15 | 14 | Variabel | 51671.9472 | 3444.7965 | 156.8489 | 2195.8844
V188 | Råvandsstationer | Produktionsanlæg | Pumpe inkl. stigrør og forerørsforsejlinger mv. | m³/h | 15 | 16 | Variabel | 55434.2688 | 3695.6179 | 124.3573 | 1989.7173
V190 | Råvandsstationer | Produktionsanlæg | Pumpe inkl. stigrør og forerørsforsejlinger mv. | m³/h | 15 | 38 | Variabel | 84138.3056 | 5609.2204 | 92.6667 | 3521.3333
V043 | Råvandsstationer | Produktionsanlæg | Pumpe inkl. stigrør og forerørsforsejlinger mv. | m³/h | 15 | 77 | Variabel | 115642.0842 | 7709.4723 | 94.4444 | 7272.2222
V197 | Råvandsstationer | Produktionsanlæg | Pumpe inkl. stigrør og forerørsforsejlinger mv. | m³/h | 15 | 28 | Variabel | 74310.24 | 4954.016 | 92.6667 | 2594.6667
V199 | Råvandsstationer | Produktionsanlæg | Pumpe inkl. stigrør og forerørsforsejlinger mv. | m³/h | 15 | 150 | Variabel | 173556.9176 | 11570.4612 | 94.4444 | 14166.6667
V206 | Råvandsstationer | Produktionsanlæg | Pumpe inkl. stigrør og forerørsforsejlinger mv. | m³/h | 15 | 175 | Variabel | 193390.7647 | 12892.7176 | 94.4444 | 16527.7778
V207 | Råvandsstationer | Produktionsanlæg | Pumpe inkl. stigrør og forerørsforsejlinger mv. | m³/h | 15 | 46 | Variabel | 91048.1139 | 6069.8743 | 94.4444 | 4344.4444
V212 | Råvandsstationer | Produktionsanlæg | Pumpe inkl. stigrør og forerørsforsejlinger mv. | m³/h | 15 | 25 | Variabel | 70053.492 | 4670.2328 | 124.3573 | 3108.9333
V218 | Råvandsstationer | Produktionsanlæg | Pumpe inkl. stigrør og forerørsforsejlinger mv. | m³/h | 15 | 50 | Variabel | 94221.5294 | 6281.4353 | 94.4444 | 4722.2222
V220 | Råvandsstationer | Produktionsanlæg | Pumpe inkl. stigrør og forerørsforsejlinger mv. | m³/h | 15 | 28 | Variabel | 74310.24 | 4954.016 | 92.6667 | 2594.6667
V044 | Råvandsstationer | Produktionsanlæg | Pumpe inkl. stigrør og forerørsforsejlinger mv. | m³/h | 15 | 60 | Variabel | 102155.0682 | 6810.3379 | 94.4444 | 5666.6667
V057 | Råvandsstationer | Produktionsanlæg | Pumpe inkl. stigrør og forerørsforsejlinger mv. | m³/h | 15 | 17 | Variabel | 57315.4296 | 3821.0286 | 124.3573 | 2114.0747
V188 | Råvandsstationer | Produktionsanlæg | Pumpe inkl. stigrør og forerørsforsejlinger mv. | m³/h | 15 | 42 | Variabel | 87633.4224 | 5842.2282 | 92.6667 | 3892
V220 | Råvandsstationer | Produktionsanlæg | Pumpe inkl. stigrør og forerørsforsejlinger mv. | m³/h | 15 | 85 | Variabel | 121988.9153 | 8132.5944 | 94.4444 | 8027.7778
V044 | Råvandsstationer | Produktionsanlæg | Pumpe inkl. stigrør og forerørsforsejlinger mv. | m³/h | 15 | 60 | Variabel | 102155.0682 | 6810.3379 | 94.4444 | 5666.6667
V057 | Råvandsstationer | Produktionsanlæg | Pumpe inkl. stigrør og forerørsforsejlinger mv. | m³/h | 15 | 17 | Variabel | 57315.4296 | 3821.0286 | 124.3573 | 2114.0747
V188 | Råvandsstationer | Produktionsanlæg | Pumpe inkl. stigrør og forerørsforsejlinger mv. | m³/h | 15 | 61 | Variabel | 102948.4221 | 6863.2281 | 94.4444 | 5761.1111
V220 | Råvandsstationer | Produktionsanlæg | Pumpe inkl. stigrør og forerørsforsejlinger mv. | m³/h | 15 | 74 | Variabel | 113262.0226 | 7550.8015 | 94.4444 | 6988.8889
V044 | Råvandsstationer | Produktionsanlæg | Pumpe inkl. stigrør og forerørsforsejlinger mv. | m³/h | 15 | 60 | Variabel | 102155.0682 | 6810.3379 | 94.4444 | 5666.6667
V057 | Råvandsstationer | Produktionsanlæg | Pumpe inkl. stigrør og forerørsforsejlinger mv. | m³/h | 15 | 17 | Variabel | 57315.4296 | 3821.0286 | 124.3573 | 2114.0747
V188 | Råvandsstationer | Produktionsanlæg | Pumpe inkl. stigrør og forerørsforsejlinger mv. | m³/h | 15 | 49 | Variabel | 93428.1755 | 6228.545 | 94.4444 | 4627.7778
V220 | Råvandsstationer | Produktionsanlæg | Pumpe inkl. stigrør og forerørsforsejlinger mv. | m³/h | 15 | 67 | Variabel | 107708.5454 | 7180.5697 | 94.4444 | 6327.7778
V044 | Råvandsstationer | Produktionsanlæg | Pumpe inkl. stigrør og forerørsforsejlinger mv. | m³/h | 15 | 60 | Variabel | 102155.0682 | 6810.3379 | 94.4444 | 5666.6667
V057 | Råvandsstationer | Produktionsanlæg | Pumpe inkl. stigrør og forerørsforsejlinger mv. | m³/h | 15 | 17 | Variabel | 57315.4296 | 3821.0286 | 124.3573 | 2114.0747
V188 | Råvandsstationer | Produktionsanlæg | Pumpe inkl. stigrør og forerørsforsejlinger mv. | m³/h | 15 | 38 | Variabel | 84138.3056 | 5609.2204 | 92.6667 | 3521.3333
V220 | Råvandsstationer | Produktionsanlæg | Pumpe inkl. stigrør og forerørsforsejlinger mv. | m³/h | 15 | 86 | Variabel | 122782.2692 | 8185.4846 | 94.4444 | 8122.2222
V044 | Råvandsstationer | Produktionsanlæg | Pumpe inkl. stigrør og forerørsforsejlinger mv. | m³/h | 15 | 60 | Variabel | 102155.0682 | 6810.3379 | 94.4444 | 5666.6667
V057 | Råvandsstationer | Produktionsanlæg | Pumpe inkl. stigrør og forerørsforsejlinger mv. | m³/h | 15 | 17 | Variabel | 57315.4296 | 3821.0286 | 124.3573 | 2114.0747
V188 | Råvandsstationer | Produktionsanlæg | Pumpe inkl. stigrør og forerørsforsejlinger mv. | m³/h | 15 | 55 | Variabel | 98188.2988 | 6545.8866 | 94.4444 | 5194.4444
V220 | Råvandsstationer | Produktionsanlæg | Pumpe inkl. stigrør og forerørsforsejlinger mv. | m³/h | 15 | 60 | Variabel | 102155.0682 | 6810.3379 | 94.4444 | 5666.6667
V044 | Råvandsstationer | Produktionsanlæg | Pumpe inkl. stigrør og forerørsforsejlinger mv. | m³/h | 15 | 0 | Variabel | 0 | 0 | 156.8489 | 0
V057 | Råvandsstationer | Produktionsanlæg | Pumpe inkl. stigrør og forerørsforsejlinger mv. | m³/h | 15 | 17 | Variabel | 57315.4296 | 3821.0286 | 124.3573 | 2114.0747
V220 | Råvandsstationer | Produktionsanlæg | Pumpe inkl. stigrør og forerørsforsejlinger mv. | m³/h | 15 | 67 | Variabel | 107708.5454 | 7180.5697 | 94.4444 | 6327.7778
V044 | Råvandsstationer | Produktionsanlæg | Pumpe inkl. stigrør og forerørsforsejlinger mv. | m³/h | 15 | 45 | Variabel | 90254.76 | 6016.984 | 92.6667 | 4170
V057 | Råvandsstationer | Produktionsanlæg | Pumpe inkl. stigrør og forerørsforsejlinger mv. | m³/h | 15 | 17 | Variabel | 57315.4296 | 3821.0286 | 124.3573 | 2114.0747
V220 | Råvandsstationer | Produktionsanlæg | Pumpe inkl. stigrør og forerørsforsejlinger mv. | m³/h | 15 | 75 | Variabel | 114055.3765 | 7603.6918 | 94.4444 | 7083.3333
V044 | Råvandsstationer | Produktionsanlæg | Pumpe inkl. stigrør og forerørsforsejlinger mv. | m³/h | 15 | 45 | Variabel | 90254.76 | 6016.984 | 92.6667 | 4170
V057 | Råvandsstationer | Produktionsanlæg | Pumpe inkl. stigrør og forerørsforsejlinger mv. | m³/h | 15 | 17 | Variabel | 57315.4296 | 3821.0286 | 124.3573 | 2114.0747
V188 | Råvandsstationer | Produktionsanlæg | Pumpe inkl. stigrør og forerørsforsejlinger mv. | m³/h | 15 | 56 | Variabel | 98981.6527 | 6598.7768 | 94.4444 | 5288.8889
V220 | Råvandsstationer | Produktionsanlæg | Pumpe inkl. stigrør og forerørsforsejlinger mv. | m³/h | 15 | 45 | Variabel | 90254.76 | 6016.984 | 92.6667 | 4170
V044 | Råvandsstationer | Produktionsanlæg | Pumpe inkl. stigrør og forerørsforsejlinger mv. | m³/h | 15 | 45 | Variabel | 90254.76 | 6016.984 | 92.6667 | 4170
V057 | Råvandsstationer | Produktionsanlæg | Pumpe inkl. stigrør og forerørsforsejlinger mv. | m³/h | 15 | 17 | Variabel | 57315.4296 | 3821.0286 | 124.3573 | 2114.0747
V188 | Råvandsstationer | Produktionsanlæg | Pumpe inkl. stigrør og forerørsforsejlinger mv. | m³/h | 15 | 69 | Variabel | 109295.2532 | 7286.3502 | 94.4444 | 6516.6667
V220 | Råvandsstationer | Produktionsanlæg | Pumpe inkl. stigrør og forerørsforsejlinger mv. | m³/h | 15 | 37 | Variabel | 83264.5264 | 5550.9684 | 92.6667 | 3428.6667
V044 | Råvandsstationer | Produktionsanlæg | Pumpe inkl. stigrør og forerørsforsejlinger mv. | m³/h | 15 | 45 | Variabel | 90254.76 | 6016.984 | 92.6667 | 4170
V057 | Råvandsstationer | Produktionsanlæg | Pumpe inkl. stigrør og forerørsforsejlinger mv. | m³/h | 15 | 17 | Variabel | 57315.4296 | 3821.0286 | 124.3573 | 2114.0747
V188 | Råvandsstationer | Produktionsanlæg | Pumpe inkl. stigrør og forerørsforsejlinger mv. | m³/h | 15 | 56 | Variabel | 98981.6527 | 6598.7768 | 94.4444 | 5288.8889
V220 | Råvandsstationer | Produktionsanlæg | Pumpe inkl. stigrør og forerørsforsejlinger mv. | m³/h | 15 | 45 | Variabel | 90254.76 | 6016.984 | 92.6667 | 4170
V015 | Råvandsstationer | Produktionsanlæg | Pumpe inkl. stigrør og forerørsforsejlinger mv. | m³/h | 15 | 80 | Variabel | 118022.1459 | 7868.1431 | 94.4444 | 7555.5556
V021 | Råvandsstationer | Produktionsanlæg | Pumpe inkl. stigrør og forerørsforsejlinger mv. | m³/h | 15 | 77 | Variabel | 115642.0842 | 7709.4723 | 94.4444 | 7272.2222
V035 | Råvandsstationer | Produktionsanlæg | Pumpe inkl. stigrør og forerørsforsejlinger mv. | m³/h | 15 | 36 | Variabel | 82390.7472 | 5492.7165 | 92.6667 | 3336
V125 | Råvandsstationer | Produktionsanlæg | Pumpe inkl. stigrør og forerørsforsejlinger mv. | m³/h | 15 | 27 | Variabel | 72891.324 | 4859.4216 | 92.6667 | 2502
V155 | Råvandsstationer | Produktionsanlæg | Pumpe inkl. stigrør og forerørsforsejlinger mv. | m³/h | 15 | 171 | Variabel | 190217.3492 | 12681.1566 | 94.4444 | 16150
V054 | Råvandsstationer | Produktionsanlæg | Pumpe inkl. stigrør og forerørsforsejlinger mv. | m³/h | 15 | 31 | Variabel | 78021.8512 | 5201.4567 | 92.6667 | 2872.6667
V057 | Råvandsstationer | Produktionsanlæg | Pumpe inkl. stigrør og forerørsforsejlinger mv. | m³/h | 15 | 46 | Variabel | 91048.1139 | 6069.8743 | 94.4444 | 4344.4444
V058 | Råvandsstationer | Produktionsanlæg | Pumpe inkl. stigrør og forerørsforsejlinger mv. | m³/h | 15 | 89 | Variabel | 125162.3308 | 8344.1554 | 94.4444 | 8405.5556
V059 | Råvandsstationer | Produktionsanlæg | Pumpe inkl. stigrør og forerørsforsejlinger mv. | m³/h | 15 | 42 | Variabel | 87633.4224 | 5842.2282 | 92.6667 | 3892
V067 | Råvandsstationer | Produktionsanlæg | Pumpe inkl. stigrør og forerørsforsejlinger mv. | m³/h | 15 | 30 | Variabel | 77148.072 | 5143.2048 | 92.6667 | 2780
V069 | Råvandsstationer | Produktionsanlæg | Pumpe inkl. stigrør og forerørsforsejlinger mv. | m³/h | 15 | 90 | Variabel | 125955.6847 | 8397.0456 | 94.4444 | 8500
V080 | Råvandsstationer | Produktionsanlæg | Pumpe inkl. stigrør og forerørsforsejlinger mv. | m³/h | 15 | 89 | Variabel | 125162.3308 | 8344.1554 | 94.4444 | 8405.5556
V081 | Råvandsstationer | Produktionsanlæg | Pumpe inkl. stigrør og forerørsforsejlinger mv. | m³/h | 15 | 33 | Variabel | 79769.4096 | 5317.9606 | 92.6667 | 3058
V085 | Råvandsstationer | Produktionsanlæg | Pumpe inkl. stigrør og forerørsforsejlinger mv. | m³/h | 15 | 42 | Variabel | 87633.4224 | 5842.2282 | 92.6667 | 3892
V087 | Råvandsstationer | Produktionsanlæg | Pumpe inkl. stigrør og forerørsforsejlinger mv. | m³/h | 15 | 20 | Variabel | 62958.912 | 4197.2608 | 124.3573 | 2487.1467
V090 | Råvandsstationer | Produktionsanlæg | Pumpe inkl. stigrør og forerørsforsejlinger mv. | m³/h | 15 | 15 | Variabel | 53553.108 | 3570.2072 | 156.8489 | 2352.7333
V144 | Råvandsstationer | Produktionsanlæg | Pumpe inkl. stigrør og forerørsforsejlinger mv. | m³/h | 15 | 65 | Variabel | 106121.8376 | 7074.7892 | 94.4444 | 6138.8889
V120 | Råvandsstationer | Produktionsanlæg | Pumpe inkl. stigrør og forerørsforsejlinger mv. | m³/h | 15 | 38 | Variabel | 84138.3056 | 5609.2204 | 92.6667 | 3521.3333
V116 | Råvandsstationer | Produktionsanlæg | Pumpe inkl. stigrør og forerørsforsejlinger mv. | m³/h | 15 | 35 | Variabel | 81516.968 | 5434.4645 | 92.6667 | 3243.3333
V191 | Råvandsstationer | Produktionsanlæg | Pumpe inkl. stigrør og forerørsforsejlinger mv. | m³/h | 15 | 14 | Variabel | 51671.9472 | 3444.7965 | 156.8489 | 2195.8844
V113 | Råvandsstationer | Produktionsanlæg | Pumpe inkl. stigrør og forerørsforsejlinger mv. | m³/h | 15 | 48 | Variabel | 92634.8216 | 6175.6548 | 94.4444 | 4533.3333
V181 | Råvandsstationer | Produktionsanlæg | Pumpe inkl. stigrør og forerørsforsejlinger mv. | m³/h | 15 | 60 | Variabel | 102155.0682 | 6810.3379 | 94.4444 | 5666.6667
V154 | Råvandsstationer | Produktionsanlæg | Pumpe inkl. stigrør og forerørsforsejlinger mv. | m³/h | 15 | 90 | Variabel | 125955.6847 | 8397.0456 | 94.4444 | 8500
V126 | Råvandsstationer | Produktionsanlæg | Pumpe inkl. stigrør og forerørsforsejlinger mv. | m³/h | 15 | 23 | Variabel | 67215.66 | 4481.044 | 124.3573 | 2860.2187
V112 | Råvandsstationer | Produktionsanlæg | Pumpe inkl. stigrør og forerørsforsejlinger mv. | m³/h | 15 | 32 | Variabel | 78895.6304 | 5259.7087 | 92.6667 | 2965.3333
V132 | Råvandsstationer | Produktionsanlæg | Pumpe inkl. stigrør og forerørsforsejlinger mv. | m³/h | 15 | 100 | Variabel | 133889.2235 | 8925.9482 | 94.4444 | 9444.4444
V133 | Råvandsstationer | Produktionsanlæg | Pumpe inkl. stigrør og forerørsforsejlinger mv. | m³/h | 15 | 80 | Variabel | 118022.1459 | 7868.1431 | 94.4444 | 7555.5556
V136 | Råvandsstationer | Produktionsanlæg | Pumpe inkl. stigrør og forerørsforsejlinger mv. | m³/h | 15 | 48 | Variabel | 92634.8216 | 6175.6548 | 94.4444 | 4533.3333
V137 | Råvandsstationer | Produktionsanlæg | Pumpe inkl. stigrør og forerørsforsejlinger mv. | m³/h | 15 | 60 | Variabel | 102155.0682 | 6810.3379 | 94.4444 | 5666.6667
V068 | Råvandsstationer | Produktionsanlæg | Pumpe inkl. stigrør og forerørsforsejlinger mv. | m³/h | 15 | 31 | Variabel | 78021.8512 | 5201.4567 | 92.6667 | 2872.6667
V153 | Råvandsstationer | Produktionsanlæg | Pumpe inkl. stigrør og forerørsforsejlinger mv. | m³/h | 15 | 160 | Variabel | 181490.4565 | 12099.3638 | 94.4444 | 15111.1111
V156 | Råvandsstationer | Produktionsanlæg | Pumpe inkl. stigrør og forerørsforsejlinger mv. | m³/h | 15 | 60 | Variabel | 102155.0682 | 6810.3379 | 94.4444 | 5666.6667
V162 | Råvandsstationer | Produktionsanlæg | Pumpe inkl. stigrør og forerørsforsejlinger mv. | m³/h | 15 | 45 | Variabel | 90254.76 | 6016.984 | 92.6667 | 4170
V198 | Råvandsstationer | Produktionsanlæg | Pumpe inkl. stigrør og forerørsforsejlinger mv. | m³/h | 15 | 50 | Variabel | 94221.5294 | 6281.4353 | 94.4444 | 4722.2222
V165 | Råvandsstationer | Produktionsanlæg | Pumpe inkl. stigrør og forerørsforsejlinger mv. | m³/h | 15 | 27 | Variabel | 72891.324 | 4859.4216 | 92.6667 | 2502
V166 | Råvandsstationer | Produktionsanlæg | Pumpe inkl. stigrør og forerørsforsejlinger mv. | m³/h | 15 | 93 | Variabel | 128335.7464 | 8555.7164 | 94.4444 | 8783.3333
V167 | Råvandsstationer | Produktionsanlæg | Pumpe inkl. stigrør og forerørsforsejlinger mv. | m³/h | 15 | 75 | Variabel | 114055.3765 | 7603.6918 | 94.4444 | 7083.3333
V174 | Råvandsstationer | Produktionsanlæg | Pumpe inkl. stigrør og forerørsforsejlinger mv. | m³/h | 15 | 77 | Variabel | 115642.0842 | 7709.4723 | 94.4444 | 7272.2222
V178 | Råvandsstationer | Produktionsanlæg | Pumpe inkl. stigrør og forerørsforsejlinger mv. | m³/h | 15 | 38 | Variabel | 84138.3056 | 5609.2204 | 92.6667 | 3521.3333
V027 | Råvandsstationer | Produktionsanlæg | Pumpe inkl. stigrør og forerørsforsejlinger mv. | m³/h | 15 | 7 | Variabel | 30903.1128 | 2060.2075 | 156.8489 | 1097.9422
V184 | Råvandsstationer | Produktionsanlæg | Pumpe inkl. stigrør og forerørsforsejlinger mv. | m³/h | 15 | 17 | Variabel | 57315.4296 | 3821.0286 | 124.3573 | 2114.0747
V188 | Råvandsstationer | Produktionsanlæg | Pumpe inkl. stigrør og forerørsforsejlinger mv. | m³/h | 15 | 17 | Variabel | 57315.4296 | 3821.0286 | 124.3573 | 2114.0747
V190 | Råvandsstationer | Produktionsanlæg | Pumpe inkl. stigrør og forerørsforsejlinger mv. | m³/h | 15 | 60 | Variabel | 102155.0682 | 6810.3379 | 94.4444 | 5666.6667
V043 | Råvandsstationer | Produktionsanlæg | Pumpe inkl. stigrør og forerørsforsejlinger mv. | m³/h | 15 | 46 | Variabel | 91048.1139 | 6069.8743 | 94.4444 | 4344.4444
V197 | Råvandsstationer | Produktionsanlæg | Pumpe inkl. stigrør og forerørsforsejlinger mv. | m³/h | 15 | 21 | Variabel | 64377.828 | 4291.8552 | 124.3573 | 2611.504
V199 | Råvandsstationer | Produktionsanlæg | Pumpe inkl. stigrør og forerørsforsejlinger mv. | m³/h | 15 | 150 | Variabel | 173556.9176 | 11570.4612 | 94.4444 | 14166.6667
V206 | Råvandsstationer | Produktionsanlæg | Pumpe inkl. stigrør og forerørsforsejlinger mv. | m³/h | 15 | 35 | Variabel | 81516.968 | 5434.4645 | 92.6667 | 3243.3333
V207 | Råvandsstationer | Produktionsanlæg | Pumpe inkl. stigrør og forerørsforsejlinger mv. | m³/h | 15 | 46 | Variabel | 91048.1139 | 6069.8743 | 94.4444 | 4344.4444
V212 | Råvandsstationer | Produktionsanlæg | Pumpe inkl. stigrør og forerørsforsejlinger mv. | m³/h | 15 | 35 | Variabel | 81516.968 | 5434.4645 | 92.6667 | 3243.3333
V218 | Råvandsstationer | Produktionsanlæg | Pumpe inkl. stigrør og forerørsforsejlinger mv. | m³/h | 15 | 50 | Variabel | 94221.5294 | 6281.4353 | 94.4444 | 4722.2222
V220 | Råvandsstationer | Produktionsanlæg | Pumpe inkl. stigrør og forerørsforsejlinger mv. | m³/h | 15 | 52 | Variabel | 95808.2372 | 6387.2158 | 94.4444 | 4911.1111
V044 | Råvandsstationer | Produktionsanlæg | Pumpe inkl. stigrør og forerørsforsejlinger mv. | m³/h | 15 | 45 | Variabel | 90254.76 | 6016.984 | 92.6667 | 4170
V057 | Råvandsstationer | Produktionsanlæg | Pumpe inkl. stigrør og forerørsforsejlinger mv. | m³/h | 15 | 17 | Variabel | 57315.4296 | 3821.0286 | 124.3573 | 2114.0747
V188 | Råvandsstationer | Produktionsanlæg | Pumpe inkl. stigrør og forerørsforsejlinger mv. | m³/h | 15 | 68 | Variabel | 108501.8993 | 7233.46 | 94.4444 | 6422.2222
V220 | Råvandsstationer | Produktionsanlæg | Pumpe inkl. stigrør og forerørsforsejlinger mv. | m³/h | 15 | 47 | Variabel | 91841.4678 | 6122.7645 | 94.4444 | 4438.8889
V044 | Råvandsstationer | Produktionsanlæg | Pumpe inkl. stigrør og forerørsforsejlinger mv. | m³/h | 15 | 45 | Variabel | 90254.76 | 6016.984 | 92.6667 | 4170
V057 | Råvandsstationer | Produktionsanlæg | Pumpe inkl. stigrør og forerørsforsejlinger mv. | m³/h | 15 | 17 | Variabel | 57315.4296 | 3821.0286 | 124.3573 | 2114.0747
V188 | Råvandsstationer | Produktionsanlæg | Pumpe inkl. stigrør og forerørsforsejlinger mv. | m³/h | 15 | 88 | Variabel | 124368.9769 | 8291.2651 | 94.4444 | 8311.1111
V220 | Råvandsstationer | Produktionsanlæg | Pumpe inkl. stigrør og forerørsforsejlinger mv. | m³/h | 15 | 68 | Variabel | 108501.8993 | 7233.46 | 94.4444 | 6422.2222
V057 | Råvandsstationer | Produktionsanlæg | Pumpe inkl. stigrør og forerørsforsejlinger mv. | m³/h | 15 | 17 | Variabel | 57315.4296 | 3821.0286 | 124.3573 | 2114.0747
V188 | Råvandsstationer | Produktionsanlæg | Pumpe inkl. stigrør og forerørsforsejlinger mv. | m³/h | 15 | 87 | Variabel | 123575.6231 | 8238.3749 | 94.4444 | 8216.6667
V220 | Råvandsstationer | Produktionsanlæg | Pumpe inkl. stigrør og forerørsforsejlinger mv. | m³/h | 15 | 32 | Variabel | 78895.6304 | 5259.7087 | 92.6667 | 2965.3333
V044 | Råvandsstationer | Produktionsanlæg | Pumpe inkl. stigrør og forerørsforsejlinger mv. | m³/h | 15 | 165 | Variabel | 185457.2259 | 12363.8151 | 94.4444 | 15583.3333
V057 | Råvandsstationer | Produktionsanlæg | Pumpe inkl. stigrør og forerørsforsejlinger mv. | m³/h | 15 | 17 | Variabel | 57315.4296 | 3821.0286 | 124.3573 | 2114.0747
V188 | Råvandsstationer | Produktionsanlæg | Pumpe inkl. stigrør og forerørsforsejlinger mv. | m³/h | 15 | 85 | Variabel | 121988.9153 | 8132.5944 | 94.4444 | 8027.7778
V220 | Råvandsstationer | Produktionsanlæg | Pumpe inkl. stigrør og forerørsforsejlinger mv. | m³/h | 15 | 28 | Variabel | 74310.24 | 4954.016 | 92.6667 | 2594.6667
V044 | Råvandsstationer | Produktionsanlæg | Pumpe inkl. stigrør og forerørsforsejlinger mv. | m³/h | 15 | 165 | Variabel | 185457.2259 | 12363.8151 | 94.4444 | 15583.3333
V057 | Råvandsstationer | Produktionsanlæg | Pumpe inkl. stigrør og forerørsforsejlinger mv. | m³/h | 15 | 17 | Variabel | 57315.4296 | 3821.0286 | 124.3573 | 2114.0747
V188 | Råvandsstationer | Produktionsanlæg | Pumpe inkl. stigrør og forerørsforsejlinger mv. | m³/h | 15 | 42 | Variabel | 87633.4224 | 5842.2282 | 92.6667 | 3892
V220 | Råvandsstationer | Produktionsanlæg | Pumpe inkl. stigrør og forerørsforsejlinger mv. | m³/h | 15 | 43 | Variabel | 88507.2016 | 5900.4801 | 92.6667 | 3984.6667
V044 | Råvandsstationer | Produktionsanlæg | Pumpe inkl. stigrør og forerørsforsejlinger mv. | m³/h | 15 | 45 | Variabel | 90254.76 | 6016.984 | 92.6667 | 4170
V057 | Råvandsstationer | Produktionsanlæg | Pumpe inkl. stigrør og forerørsforsejlinger mv. | m³/h | 15 | 17 | Variabel | 57315.4296 | 3821.0286 | 124.3573 | 2114.0747
V188 | Råvandsstationer | Produktionsanlæg | Pumpe inkl. stigrør og forerørsforsejlinger mv. | m³/h | 15 | 64 | Variabel | 105328.4838 | 7021.8989 | 94.4444 | 6044.4444
V220 | Råvandsstationer | Produktionsanlæg | Pumpe inkl. stigrør og forerørsforsejlinger mv. | m³/h | 15 | 44 | Variabel | 89380.9808 | 5958.7321 | 92.6667 | 4077.3333
V044 | Råvandsstationer | Produktionsanlæg | Pumpe inkl. stigrør og forerørsforsejlinger mv. | m³/h | 15 | 60 | Variabel | 102155.0682 | 6810.3379 | 94.4444 | 5666.6667
V057 | Råvandsstationer | Produktionsanlæg | Pumpe inkl. stigrør og forerørsforsejlinger mv. | m³/h | 15 | 18 | Variabel | 59196.5904 | 3946.4394 | 124.3573 | 2238.432
V188 | Råvandsstationer | Produktionsanlæg | Pumpe inkl. stigrør og forerørsforsejlinger mv. | m³/h | 15 | 61 | Variabel | 102948.4221 | 6863.2281 | 94.4444 | 5761.1111
V220 | Råvandsstationer | Produktionsanlæg | Pumpe inkl. stigrør og forerørsforsejlinger mv. | m³/h | 15 | 41 | Variabel | 86759.6432 | 5783.9762 | 92.6667 | 3799.3333
V044 | Råvandsstationer | Produktionsanlæg | Pumpe inkl. stigrør og forerørsforsejlinger mv. | m³/h | 15 | 45 | Variabel | 90254.76 | 6016.984 | 92.6667 | 4170
V057 | Råvandsstationer | Produktionsanlæg | Pumpe inkl. stigrør og forerørsforsejlinger mv. | m³/h | 15 | 14 | Variabel | 51671.9472 | 3444.7965 | 156.8489 | 2195.8844
V188 | Råvandsstationer | Produktionsanlæg | Pumpe inkl. stigrør og forerørsforsejlinger mv. | m³/h | 15 | 73 | Variabel | 112468.6687 | 7497.9112 | 94.4444 | 6894.4444
V220 | Råvandsstationer | Produktionsanlæg | Pumpe inkl. stigrør og forerørsforsejlinger mv. | m³/h | 15 | 43 | Variabel | 88507.2016 | 5900.4801 | 92.6667 | 3984.6667
V044 | Råvandsstationer | Produktionsanlæg | Pumpe inkl. stigrør og forerørsforsejlinger mv. | m³/h | 15 | 30 | Variabel | 77148.072 | 5143.2048 | 92.6667 | 2780
V057 | Råvandsstationer | Produktionsanlæg | Pumpe inkl. stigrør og forerørsforsejlinger mv. | m³/h | 15 | 14 | Variabel | 51671.9472 | 3444.7965 | 156.8489 | 2195.8844
V188 | Råvandsstationer | Produktionsanlæg | Pumpe inkl. stigrør og forerørsforsejlinger mv. | m³/h | 15 | 66 | Variabel | 106915.1915 | 7127.6794 | 94.4444 | 6233.3333
V220 | Råvandsstationer | Produktionsanlæg | Pumpe inkl. stigrør og forerørsforsejlinger mv. | m³/h | 15 | 46 | Variabel | 91048.1139 | 6069.8743 | 94.4444 | 4344.4444
V044 | Råvandsstationer | Produktionsanlæg | Pumpe inkl. stigrør og forerørsforsejlinger mv. | m³/h | 15 | 30 | Variabel | 77148.072 | 5143.2048 | 92.6667 | 2780
V057 | Råvandsstationer | Produktionsanlæg | Pumpe inkl. stigrør og forerørsforsejlinger mv. | m³/h | 15 | 17 | Variabel | 57315.4296 | 3821.0286 | 124.3573 | 2114.0747
V188 | Råvandsstationer | Produktionsanlæg | Pumpe inkl. stigrør og forerørsforsejlinger mv. | m³/h | 15 | 50 | Variabel | 94221.5294 | 6281.4353 | 94.4444 | 4722.2222
V220 | Råvandsstationer | Produktionsanlæg | Pumpe inkl. stigrør og forerørsforsejlinger mv. | m³/h | 15 | 43 | Variabel | 88507.2016 | 5900.4801 | 92.6667 | 3984.6667
V015 | Råvandsstationer | Produktionsanlæg | Pumpe inkl. stigrør og forerørsforsejlinger mv. | m³/h | 15 | 60 | Variabel | 102155.0682 | 6810.3379 | 94.4444 | 5666.6667
V021 | Råvandsstationer | Produktionsanlæg | Pumpe inkl. stigrør og forerørsforsejlinger mv. | m³/h | 15 | 141 | Variabel | 166416.7327 | 11094.4488 | 94.4444 | 13316.6667
V035 | Råvandsstationer | Produktionsanlæg | Pumpe inkl. stigrør og forerørsforsejlinger mv. | m³/h | 15 | 288 | Variabel | 283039.7534 | 18869.3169 | 94.4444 | 27200
V044 | Råvandsstationer | Produktionsanlæg | Pumpe inkl. stigrør og forerørsforsejlinger mv. | m³/h | 15 | 17 | Variabel | 57315.4296 | 3821.0286 | 124.3573 | 2114.0747
V125 | Råvandsstationer | Produktionsanlæg | Pumpe inkl. stigrør og forerørsforsejlinger mv. | m³/h | 15 | 27 | Variabel | 72891.324 | 4859.4216 | 92.6667 | 2502
V155 | Råvandsstationer | Produktionsanlæg | Pumpe inkl. stigrør og forerørsforsejlinger mv. | m³/h | 15 | 300 | Variabel | 292560 | 19504 | 94.4444 | 28333.3333
V054 | Råvandsstationer | Produktionsanlæg | Pumpe inkl. stigrør og forerørsforsejlinger mv. | m³/h | 15 | 31 | Variabel | 78021.8512 | 5201.4567 | 92.6667 | 2872.6667
V057 | Råvandsstationer | Produktionsanlæg | Pumpe inkl. stigrør og forerørsforsejlinger mv. | m³/h | 15 | 46 | Variabel | 91048.1139 | 6069.8743 | 94.4444 | 4344.4444
V058 | Råvandsstationer | Produktionsanlæg | Pumpe inkl. stigrør og forerørsforsejlinger mv. | m³/h | 15 | 73 | Variabel | 112468.6687 | 7497.9112 | 94.4444 | 6894.4444
V059 | Råvandsstationer | Produktionsanlæg | Pumpe inkl. stigrør og forerørsforsejlinger mv. | m³/h | 15 | 56 | Variabel | 98981.6527 | 6598.7768 | 94.4444 | 5288.8889
V067 | Råvandsstationer | Produktionsanlæg | Pumpe inkl. stigrør og forerørsforsejlinger mv. | m³/h | 15 | 8 | Variabel | 35317.8432 | 2354.5229 | 156.8489 | 1254.7911
V069 | Råvandsstationer | Produktionsanlæg | Pumpe inkl. stigrør og forerørsforsejlinger mv. | m³/h | 15 | 90 | Variabel | 125955.6847 | 8397.0456 | 94.4444 | 8500
V080 | Råvandsstationer | Produktionsanlæg | Pumpe inkl. stigrør og forerørsforsejlinger mv. | m³/h | 15 | 82 | Variabel | 119608.8536 | 7973.9236 | 94.4444 | 7744.4444
V081 | Råvandsstationer | Produktionsanlæg | Pumpe inkl. stigrør og forerørsforsejlinger mv. | m³/h | 15 | 24 | Variabel | 68634.576 | 4575.6384 | 124.3573 | 2984.576
V085 | Råvandsstationer | Produktionsanlæg | Pumpe inkl. stigrør og forerørsforsejlinger mv. | m³/h | 15 | 34 | Variabel | 80643.1888 | 5376.2126 | 92.6667 | 3150.6667
V087 | Råvandsstationer | Produktionsanlæg | Pumpe inkl. stigrør og forerørsforsejlinger mv. | m³/h | 15 | 5 | Variabel | 22073.652 | 1471.5768 | 156.8489 | 784.2444
V144 | Råvandsstationer | Produktionsanlæg | Pumpe inkl. stigrør og forerørsforsejlinger mv. | m³/h | 15 | 65 | Variabel | 106121.8376 | 7074.7892 | 94.4444 | 6138.8889
V120 | Råvandsstationer | Produktionsanlæg | Pumpe inkl. stigrør og forerørsforsejlinger mv. | m³/h | 15 | 29 | Variabel | 75729.156 | 5048.6104 | 92.6667 | 2687.3333
V116 | Råvandsstationer | Produktionsanlæg | Pumpe inkl. stigrør og forerørsforsejlinger mv. | m³/h | 15 | 25 | Variabel | 70053.492 | 4670.2328 | 124.3573 | 3108.9333
V191 | Råvandsstationer | Produktionsanlæg | Pumpe inkl. stigrør og forerørsforsejlinger mv. | m³/h | 15 | 14 | Variabel | 51671.9472 | 3444.7965 | 156.8489 | 2195.8844
V113 | Råvandsstationer | Produktionsanlæg | Pumpe inkl. stigrør og forerørsforsejlinger mv. | m³/h | 15 | 58 | Variabel | 100568.3605 | 6704.5574 | 94.4444 | 5477.7778
V181 | Råvandsstationer | Produktionsanlæg | Pumpe inkl. stigrør og forerørsforsejlinger mv. | m³/h | 15 | 45 | Variabel | 90254.76 | 6016.984 | 92.6667 | 4170
V154 | Råvandsstationer | Produktionsanlæg | Pumpe inkl. stigrør og forerørsforsejlinger mv. | m³/h | 15 | 40 | Variabel | 85885.864 | 5725.7243 | 92.6667 | 3706.6667
V126 | Råvandsstationer | Produktionsanlæg | Pumpe inkl. stigrør og forerørsforsejlinger mv. | m³/h | 15 | 23 | Variabel | 67215.66 | 4481.044 | 124.3573 | 2860.2187
V132 | Råvandsstationer | Produktionsanlæg | Pumpe inkl. stigrør og forerørsforsejlinger mv. | m³/h | 15 | 75 | Variabel | 114055.3765 | 7603.6918 | 94.4444 | 7083.3333
V133 | Råvandsstationer | Produktionsanlæg | Pumpe inkl. stigrør og forerørsforsejlinger mv. | m³/h | 15 | 150 | Variabel | 173556.9176 | 11570.4612 | 94.4444 | 14166.6667
V136 | Råvandsstationer | Produktionsanlæg | Pumpe inkl. stigrør og forerørsforsejlinger mv. | m³/h | 15 | 33 | Variabel | 79769.4096 | 5317.9606 | 92.6667 | 3058
V137 | Råvandsstationer | Produktionsanlæg | Pumpe inkl. stigrør og forerørsforsejlinger mv. | m³/h | 15 | 60 | Variabel | 102155.0682 | 6810.3379 | 94.4444 | 5666.6667
V068 | Råvandsstationer | Produktionsanlæg | Pumpe inkl. stigrør og forerørsforsejlinger mv. | m³/h | 15 | 28 | Variabel | 74310.24 | 4954.016 | 92.6667 | 2594.6667
V153 | Råvandsstationer | Produktionsanlæg | Pumpe inkl. stigrør og forerørsforsejlinger mv. | m³/h | 15 | 240 | Variabel | 244958.7671 | 16330.5845 | 94.4444 | 22666.6667
V156 | Råvandsstationer | Produktionsanlæg | Pumpe inkl. stigrør og forerørsforsejlinger mv. | m³/h | 15 | 60 | Variabel | 102155.0682 | 6810.3379 | 94.4444 | 5666.6667
V162 | Råvandsstationer | Produktionsanlæg | Pumpe inkl. stigrør og forerørsforsejlinger mv. | m³/h | 15 | 45 | Variabel | 90254.76 | 6016.984 | 92.6667 | 4170
V198 | Råvandsstationer | Produktionsanlæg | Pumpe inkl. stigrør og forerørsforsejlinger mv. | m³/h | 15 | 50 | Variabel | 94221.5294 | 6281.4353 | 94.4444 | 4722.2222
V165 | Råvandsstationer | Produktionsanlæg | Pumpe inkl. stigrør og forerørsforsejlinger mv. | m³/h | 15 | 54 | Variabel | 97394.9449 | 6492.9963 | 94.4444 | 5100
V166 | Råvandsstationer | Produktionsanlæg | Pumpe inkl. stigrør og forerørsforsejlinger mv. | m³/h | 15 | 38 | Variabel | 84138.3056 | 5609.2204 | 92.6667 | 3521.3333
V167 | Råvandsstationer | Produktionsanlæg | Pumpe inkl. stigrør og forerørsforsejlinger mv. | m³/h | 15 | 40 | Variabel | 85885.864 | 5725.7243 | 92.6667 | 3706.6667
V174 | Råvandsstationer | Produktionsanlæg | Pumpe inkl. stigrør og forerørsforsejlinger mv. | m³/h | 15 | 75 | Variabel | 114055.3765 | 7603.6918 | 94.4444 | 7083.3333
V178 | Råvandsstationer | Produktionsanlæg | Pumpe inkl. stigrør og forerørsforsejlinger mv. | m³/h | 15 | 33 | Variabel | 79769.4096 | 5317.9606 | 92.6667 | 3058
V027 | Råvandsstationer | Produktionsanlæg | Pumpe inkl. stigrør og forerørsforsejlinger mv. | m³/h | 15 | 13 | Variabel | 49790.7864 | 3319.3858 | 156.8489 | 2039.0356
V184 | Råvandsstationer | Produktionsanlæg | Pumpe inkl. stigrør og forerørsforsejlinger mv. | m³/h | 15 | 17 | Variabel | 57315.4296 | 3821.0286 | 124.3573 | 2114.0747
V188 | Råvandsstationer | Produktionsanlæg | Pumpe inkl. stigrør og forerørsforsejlinger mv. | m³/h | 15 | 36 | Variabel | 82390.7472 | 5492.7165 | 92.6667 | 3336
V190 | Råvandsstationer | Produktionsanlæg | Pumpe inkl. stigrør og forerørsforsejlinger mv. | m³/h | 15 | 14 | Variabel | 51671.9472 | 3444.7965 | 156.8489 | 2195.8844
V043 | Råvandsstationer | Produktionsanlæg | Pumpe inkl. stigrør og forerørsforsejlinger mv. | m³/h | 15 | 46 | Variabel | 91048.1139 | 6069.8743 | 94.4444 | 4344.4444
V197 | Råvandsstationer | Produktionsanlæg | Pumpe inkl. stigrør og forerørsforsejlinger mv. | m³/h | 15 | 23 | Variabel | 67215.66 | 4481.044 | 124.3573 | 2860.2187
V199 | Råvandsstationer | Produktionsanlæg | Pumpe inkl. stigrør og forerørsforsejlinger mv. | m³/h | 15 | 150 | Variabel | 173556.9176 | 11570.4612 | 94.4444 | 14166.6667
V206 | Råvandsstationer | Produktionsanlæg | Pumpe inkl. stigrør og forerørsforsejlinger mv. | m³/h | 15 | 34 | Variabel | 80643.1888 | 5376.2126 | 92.6667 | 3150.6667
V207 | Råvandsstationer | Produktionsanlæg | Pumpe inkl. stigrør og forerørsforsejlinger mv. | m³/h | 15 | 77 | Variabel | 115642.0842 | 7709.4723 | 94.4444 | 7272.2222
V218 | Råvandsstationer | Produktionsanlæg | Pumpe inkl. stigrør og forerørsforsejlinger mv. | m³/h | 15 | 50 | Variabel | 94221.5294 | 6281.4353 | 94.4444 | 4722.2222
V220 | Råvandsstationer | Produktionsanlæg | Pumpe inkl. stigrør og forerørsforsejlinger mv. | m³/h | 15 | 39 | Variabel | 85012.0848 | 5667.4723 | 92.6667 | 3614
V044 | Råvandsstationer | Produktionsanlæg | Pumpe inkl. stigrør og forerørsforsejlinger mv. | m³/h | 15 | 60 | Variabel | 102155.0682 | 6810.3379 | 94.4444 | 5666.6667
V057 | Råvandsstationer | Produktionsanlæg | Pumpe inkl. stigrør og forerørsforsejlinger mv. | m³/h | 15 | 30 | Variabel | 77148.072 | 5143.2048 | 92.6667 | 2780
V220 | Råvandsstationer | Produktionsanlæg | Pumpe inkl. stigrør og forerørsforsejlinger mv. | m³/h | 15 | 30 | Variabel | 77148.072 | 5143.2048 | 92.6667 | 2780
V044 | Råvandsstationer | Produktionsanlæg | Pumpe inkl. stigrør og forerørsforsejlinger mv. | m³/h | 15 | 17 | Variabel | 57315.4296 | 3821.0286 | 124.3573 | 2114.0747
V057 | Råvandsstationer | Produktionsanlæg | Pumpe inkl. stigrør og forerørsforsejlinger mv. | m³/h | 15 | 17 | Variabel | 57315.4296 | 3821.0286 | 124.3573 | 2114.0747
V188 | Råvandsstationer | Produktionsanlæg | Pumpe inkl. stigrør og forerørsforsejlinger mv. | m³/h | 15 | 80 | Variabel | 118022.1459 | 7868.1431 | 94.4444 | 7555.5556
V220 | Råvandsstationer | Produktionsanlæg | Pumpe inkl. stigrør og forerørsforsejlinger mv. | m³/h | 15 | 32 | Variabel | 78895.6304 | 5259.7087 | 92.6667 | 2965.3333
V044 | Råvandsstationer | Produktionsanlæg | Pumpe inkl. stigrør og forerørsforsejlinger mv. | m³/h | 15 | 30 | Variabel | 77148.072 | 5143.2048 | 92.6667 | 2780
V057 | Råvandsstationer | Produktionsanlæg | Pumpe inkl. stigrør og forerørsforsejlinger mv. | m³/h | 15 | 30 | Variabel | 77148.072 | 5143.2048 | 92.6667 | 2780
V188 | Råvandsstationer | Produktionsanlæg | Pumpe inkl. stigrør og forerørsforsejlinger mv. | m³/h | 15 | 91 | Variabel | 126749.0386 | 8449.9359 | 94.4444 | 8594.4444
V220 | Råvandsstationer | Produktionsanlæg | Pumpe inkl. stigrør og forerørsforsejlinger mv. | m³/h | 15 | 32 | Variabel | 78895.6304 | 5259.7087 | 92.6667 | 2965.3333
V044 | Råvandsstationer | Produktionsanlæg | Pumpe inkl. stigrør og forerørsforsejlinger mv. | m³/h | 15 | 30 | Variabel | 77148.072 | 5143.2048 | 92.6667 | 2780
V057 | Råvandsstationer | Produktionsanlæg | Pumpe inkl. stigrør og forerørsforsejlinger mv. | m³/h | 15 | 30 | Variabel | 77148.072 | 5143.2048 | 92.6667 | 2780
V188 | Råvandsstationer | Produktionsanlæg | Pumpe inkl. stigrør og forerørsforsejlinger mv. | m³/h | 15 | 126 | Variabel | 154516.4245 | 10301.095 | 94.4444 | 11900
V220 | Råvandsstationer | Produktionsanlæg | Pumpe inkl. stigrør og forerørsforsejlinger mv. | m³/h | 15 | 48 | Variabel | 92634.8216 | 6175.6548 | 94.4444 | 4533.3333
V044 | Råvandsstationer | Produktionsanlæg | Pumpe inkl. stigrør og forerørsforsejlinger mv. | m³/h | 15 | 30 | Variabel | 77148.072 | 5143.2048 | 92.6667 | 2780
V057 | Råvandsstationer | Produktionsanlæg | Pumpe inkl. stigrør og forerørsforsejlinger mv. | m³/h | 15 | 32 | Variabel | 78895.6304 | 5259.7087 | 92.6667 | 2965.3333
V188 | Råvandsstationer | Produktionsanlæg | Pumpe inkl. stigrør og forerørsforsejlinger mv. | m³/h | 15 | 105 | Variabel | 137855.9929 | 9190.3995 | 94.4444 | 9916.6667
V220 | Råvandsstationer | Produktionsanlæg | Pumpe inkl. stigrør og forerørsforsejlinger mv. | m³/h | 15 | 50 | Variabel | 94221.5294 | 6281.4353 | 94.4444 | 4722.2222
V044 | Råvandsstationer | Produktionsanlæg | Pumpe inkl. stigrør og forerørsforsejlinger mv. | m³/h | 15 | 30 | Variabel | 77148.072 | 5143.2048 | 92.6667 | 2780
V057 | Råvandsstationer | Produktionsanlæg | Pumpe inkl. stigrør og forerørsforsejlinger mv. | m³/h | 15 | 30 | Variabel | 77148.072 | 5143.2048 | 92.6667 | 2780
V220 | Råvandsstationer | Produktionsanlæg | Pumpe inkl. stigrør og forerørsforsejlinger mv. | m³/h | 15 | 33 | Variabel | 79769.4096 | 5317.9606 | 92.6667 | 3058
V044 | Råvandsstationer | Produktionsanlæg | Pumpe inkl. stigrør og forerørsforsejlinger mv. | m³/h | 15 | 17 | Variabel | 57315.4296 | 3821.0286 | 124.3573 | 2114.0747
V057 | Råvandsstationer | Produktionsanlæg | Pumpe inkl. stigrør og forerørsforsejlinger mv. | m³/h | 15 | 30 | Variabel | 77148.072 | 5143.2048 | 92.6667 | 2780
V188 | Råvandsstationer | Produktionsanlæg | Pumpe inkl. stigrør og forerørsforsejlinger mv. | m³/h | 15 | 91 | Variabel | 126749.0386 | 8449.9359 | 94.4444 | 8594.4444
V220 | Råvandsstationer | Produktionsanlæg | Pumpe inkl. stigrør og forerørsforsejlinger mv. | m³/h | 15 | 50 | Variabel | 94221.5294 | 6281.4353 | 94.4444 | 4722.2222
V044 | Råvandsstationer | Produktionsanlæg | Pumpe inkl. stigrør og forerørsforsejlinger mv. | m³/h | 15 | 17 | Variabel | 57315.4296 | 3821.0286 | 124.3573 | 2114.0747
V057 | Råvandsstationer | Produktionsanlæg | Pumpe inkl. stigrør og forerørsforsejlinger mv. | m³/h | 15 | 30 | Variabel | 77148.072 | 5143.2048 | 92.6667 | 2780
V188 | Råvandsstationer | Produktionsanlæg | Pumpe inkl. stigrør og forerørsforsejlinger mv. | m³/h | 15 | 63 | Variabel | 104535.1299 | 6969.0087 | 94.4444 | 5950
V220 | Råvandsstationer | Produktionsanlæg | Pumpe inkl. stigrør og forerørsforsejlinger mv. | m³/h | 15 | 42 | Variabel | 87633.4224 | 5842.2282 | 92.6667 | 3892
V044 | Råvandsstationer | Produktionsanlæg | Pumpe inkl. stigrør og forerørsforsejlinger mv. | m³/h | 15 | 40 | Variabel | 85885.864 | 5725.7243 | 92.6667 | 3706.6667
V057 | Råvandsstationer | Produktionsanlæg | Pumpe inkl. stigrør og forerørsforsejlinger mv. | m³/h | 15 | 30 | Variabel | 77148.072 | 5143.2048 | 92.6667 | 2780
V188 | Råvandsstationer | Produktionsanlæg | Pumpe inkl. stigrør og forerørsforsejlinger mv. | m³/h | 15 | 62 | Variabel | 103741.776 | 6916.1184 | 94.4444 | 5855.5556
V220 | Råvandsstationer | Produktionsanlæg | Pumpe inkl. stigrør og forerørsforsejlinger mv. | m³/h | 15 | 60 | Variabel | 102155.0682 | 6810.3379 | 94.4444 | 5666.6667
V044 | Råvandsstationer | Produktionsanlæg | Pumpe inkl. stigrør og forerørsforsejlinger mv. | m³/h | 15 | 40 | Variabel | 85885.864 | 5725.7243 | 92.6667 | 3706.6667
V057 | Råvandsstationer | Produktionsanlæg | Pumpe inkl. stigrør og forerørsforsejlinger mv. | m³/h | 15 | 30 | Variabel | 77148.072 | 5143.2048 | 92.6667 | 2780
V188 | Råvandsstationer | Produktionsanlæg | Pumpe inkl. stigrør og forerørsforsejlinger mv. | m³/h | 15 | 0 | Variabel | 0 | 0 | 156.8489 | 0
V220 | Råvandsstationer | Produktionsanlæg | Pumpe inkl. stigrør og forerørsforsejlinger mv. | m³/h | 15 | 50 | Variabel | 94221.5294 | 6281.4353 | 94.4444 | 4722.2222
V015 | Råvandsstationer | Produktionsanlæg | Pumpe inkl. stigrør og forerørsforsejlinger mv. | m³/h | 15 | 60 | Variabel | 102155.0682 | 6810.3379 | 94.4444 | 5666.6667
V021 | Råvandsstationer | Produktionsanlæg | Pumpe inkl. stigrør og forerørsforsejlinger mv. | m³/h | 15 | 105 | Variabel | 137855.9929 | 9190.3995 | 94.4444 | 9916.6667
V035 | Råvandsstationer | Produktionsanlæg | Pumpe inkl. stigrør og forerørsforsejlinger mv. | m³/h | 15 | 0 | Variabel | 0 | 0 | 156.8489 | 0
V044 | Råvandsstationer | Produktionsanlæg | Pumpe inkl. stigrør og forerørsforsejlinger mv. | m³/h | 15 | 25 | Variabel | 70053.492 | 4670.2328 | 124.3573 | 3108.9333
V125 | Råvandsstationer | Produktionsanlæg | Pumpe inkl. stigrør og forerørsforsejlinger mv. | m³/h | 15 | 30 | Variabel | 77148.072 | 5143.2048 | 92.6667 | 2780
V155 | Råvandsstationer | Produktionsanlæg | Pumpe inkl. stigrør og forerørsforsejlinger mv. | m³/h | 15 | 800 | Variabel | 689236.9412 | 45949.1294 | 94.4444 | 75555.5556
V054 | Råvandsstationer | Produktionsanlæg | Pumpe inkl. stigrør og forerørsforsejlinger mv. | m³/h | 15 | 22 | Variabel | 65796.744 | 4386.4496 | 124.3573 | 2735.8613
V057 | Råvandsstationer | Produktionsanlæg | Pumpe inkl. stigrør og forerørsforsejlinger mv. | m³/h | 15 | 30 | Variabel | 77148.072 | 5143.2048 | 92.6667 | 2780
V058 | Råvandsstationer | Produktionsanlæg | Pumpe inkl. stigrør og forerørsforsejlinger mv. | m³/h | 15 | 52 | Variabel | 95808.2372 | 6387.2158 | 94.4444 | 4911.1111
V059 | Råvandsstationer | Produktionsanlæg | Pumpe inkl. stigrør og forerørsforsejlinger mv. | m³/h | 15 | 55 | Variabel | 98188.2988 | 6545.8866 | 94.4444 | 5194.4444
V067 | Råvandsstationer | Produktionsanlæg | Pumpe inkl. stigrør og forerørsforsejlinger mv. | m³/h | 15 | 14 | Variabel | 51671.9472 | 3444.7965 | 156.8489 | 2195.8844
V069 | Råvandsstationer | Produktionsanlæg | Pumpe inkl. stigrør og forerørsforsejlinger mv. | m³/h | 15 | 90 | Variabel | 125955.6847 | 8397.0456 | 94.4444 | 8500
V080 | Råvandsstationer | Produktionsanlæg | Pumpe inkl. stigrør og forerørsforsejlinger mv. | m³/h | 15 | 88 | Variabel | 124368.9769 | 8291.2651 | 94.4444 | 8311.1111
V081 | Råvandsstationer | Produktionsanlæg | Pumpe inkl. stigrør og forerørsforsejlinger mv. | m³/h | 15 | 26 | Variabel | 71472.408 | 4764.8272 | 92.6667 | 2409.3333
V085 | Råvandsstationer | Produktionsanlæg | Pumpe inkl. stigrør og forerørsforsejlinger mv. | m³/h | 15 | 33 | Variabel | 79769.4096 | 5317.9606 | 92.6667 | 3058
V087 | Råvandsstationer | Produktionsanlæg | Pumpe inkl. stigrør og forerørsforsejlinger mv. | m³/h | 15 | 3 | Variabel | 13244.1912 | 882.9461 | 156.8489 | 470.5467
V144 | Råvandsstationer | Produktionsanlæg | Pumpe inkl. stigrør og forerørsforsejlinger mv. | m³/h | 15 | 0 | Variabel | 0 | 0 | 156.8489 | 0
V120 | Råvandsstationer | Produktionsanlæg | Pumpe inkl. stigrør og forerørsforsejlinger mv. | m³/h | 15 | 29 | Variabel | 75729.156 | 5048.6104 | 92.6667 | 2687.3333
V116 | Råvandsstationer | Produktionsanlæg | Pumpe inkl. stigrør og forerørsforsejlinger mv. | m³/h | 15 | 20 | Variabel | 62958.912 | 4197.2608 | 124.3573 | 2487.1467
V191 | Råvandsstationer | Produktionsanlæg | Pumpe inkl. stigrør og forerørsforsejlinger mv. | m³/h | 15 | 8 | Variabel | 35317.8432 | 2354.5229 | 156.8489 | 1254.7911
V113 | Råvandsstationer | Produktionsanlæg | Pumpe inkl. stigrør og forerørsforsejlinger mv. | m³/h | 15 | 2.5 | Variabel | 11036.826 | 735.7884 | 156.8489 | 392.1222
V181 | Råvandsstationer | Produktionsanlæg | Pumpe inkl. stigrør og forerørsforsejlinger mv. | m³/h | 15 | 40 | Variabel | 85885.864 | 5725.7243 | 92.6667 | 3706.6667
V154 | Råvandsstationer | Produktionsanlæg | Pumpe inkl. stigrør og forerørsforsejlinger mv. | m³/h | 15 | 47 | Variabel | 91841.4678 | 6122.7645 | 94.4444 | 4438.8889
V126 | Råvandsstationer | Produktionsanlæg | Pumpe inkl. stigrør og forerørsforsejlinger mv. | m³/h | 15 | 4 | Variabel | 17658.9216 | 1177.2614 | 156.8489 | 627.3956
V112 | Råvandsstationer | Produktionsanlæg | Pumpe inkl. stigrør og forerørsforsejlinger mv. | m³/h | 15 | 38 | Variabel | 84138.3056 | 5609.2204 | 92.6667 | 3521.3333
V132 | Råvandsstationer | Produktionsanlæg | Pumpe inkl. stigrør og forerørsforsejlinger mv. | m³/h | 15 | 100 | Variabel | 133889.2235 | 8925.9482 | 94.4444 | 9444.4444
V133 | Råvandsstationer | Produktionsanlæg | Pumpe inkl. stigrør og forerørsforsejlinger mv. | m³/h | 15 | 150 | Variabel | 173556.9176 | 11570.4612 | 94.4444 | 14166.6667
V136 | Råvandsstationer | Produktionsanlæg | Pumpe inkl. stigrør og forerørsforsejlinger mv. | m³/h | 15 | 53 | Variabel | 96601.5911 | 6440.1061 | 94.4444 | 5005.5556
V137 | Råvandsstationer | Produktionsanlæg | Pumpe inkl. stigrør og forerørsforsejlinger mv. | m³/h | 15 | 60 | Variabel | 102155.0682 | 6810.3379 | 94.4444 | 5666.6667
V068 | Råvandsstationer | Produktionsanlæg | Pumpe inkl. stigrør og forerørsforsejlinger mv. | m³/h | 15 | 22 | Variabel | 65796.744 | 4386.4496 | 124.3573 | 2735.8613
V153 | Råvandsstationer | Produktionsanlæg | Pumpe inkl. stigrør og forerørsforsejlinger mv. | m³/h | 15 | 160 | Variabel | 181490.4565 | 12099.3638 | 94.4444 | 15111.1111
V156 | Råvandsstationer | Produktionsanlæg | Pumpe inkl. stigrør og forerørsforsejlinger mv. | m³/h | 15 | 60 | Variabel | 102155.0682 | 6810.3379 | 94.4444 | 5666.6667
V162 | Råvandsstationer | Produktionsanlæg | Pumpe inkl. stigrør og forerørsforsejlinger mv. | m³/h | 15 | 45 | Variabel | 90254.76 | 6016.984 | 92.6667 | 4170
V198 | Råvandsstationer | Produktionsanlæg | Pumpe inkl. stigrør og forerørsforsejlinger mv. | m³/h | 15 | 46 | Variabel | 91048.1139 | 6069.8743 | 94.4444 | 4344.4444
V165 | Råvandsstationer | Produktionsanlæg | Pumpe inkl. stigrør og forerørsforsejlinger mv. | m³/h | 15 | 46 | Variabel | 91048.1139 | 6069.8743 | 94.4444 | 4344.4444
V166 | Råvandsstationer | Produktionsanlæg | Pumpe inkl. stigrør og forerørsforsejlinger mv. | m³/h | 15 | 55 | Variabel | 98188.2988 | 6545.8866 | 94.4444 | 5194.4444
V167 | Råvandsstationer | Produktionsanlæg | Pumpe inkl. stigrør og forerørsforsejlinger mv. | m³/h | 15 | 45 | Variabel | 90254.76 | 6016.984 | 92.6667 | 4170
V174 | Råvandsstationer | Produktionsanlæg | Pumpe inkl. stigrør og forerørsforsejlinger mv. | m³/h | 15 | 30 | Variabel | 77148.072 | 5143.2048 | 92.6667 | 2780
V178 | Råvandsstationer | Produktionsanlæg | Pumpe inkl. stigrør og forerørsforsejlinger mv. | m³/h | 15 | 25 | Variabel | 70053.492 | 4670.2328 | 124.3573 | 3108.9333
V027 | Råvandsstationer | Produktionsanlæg | Pumpe inkl. stigrør og forerørsforsejlinger mv. | m³/h | 15 | 6 | Variabel | 26488.3824 | 1765.8922 | 156.8489 | 941.0933
V184 | Råvandsstationer | Produktionsanlæg | Pumpe inkl. stigrør og forerørsforsejlinger mv. | m³/h | 15 | 60 | Variabel | 102155.0682 | 6810.3379 | 94.4444 | 5666.6667
V188 | Råvandsstationer | Produktionsanlæg | Pumpe inkl. stigrør og forerørsforsejlinger mv. | m³/h | 15 | 48 | Variabel | 92634.8216 | 6175.6548 | 94.4444 | 4533.3333
V190 | Råvandsstationer | Produktionsanlæg | Pumpe inkl. stigrør og forerørsforsejlinger mv. | m³/h | 15 | 160 | Variabel | 181490.4565 | 12099.3638 | 94.4444 | 15111.1111
V043 | Råvandsstationer | Produktionsanlæg | Pumpe inkl. stigrør og forerørsforsejlinger mv. | m³/h | 15 | 60 | Variabel | 102155.0682 | 6810.3379 | 94.4444 | 5666.6667
V197 | Råvandsstationer | Produktionsanlæg | Pumpe inkl. stigrør og forerørsforsejlinger mv. | m³/h | 15 | 21 | Variabel | 64377.828 | 4291.8552 | 124.3573 | 2611.504
V199 | Råvandsstationer | Produktionsanlæg | Pumpe inkl. stigrør og forerørsforsejlinger mv. | m³/h | 15 | 150 | Variabel | 173556.9176 | 11570.4612 | 94.4444 | 14166.6667
V206 | Råvandsstationer | Produktionsanlæg | Pumpe inkl. stigrør og forerørsforsejlinger mv. | m³/h | 15 | 46 | Variabel | 91048.1139 | 6069.8743 | 94.4444 | 4344.4444
V207 | Råvandsstationer | Produktionsanlæg | Pumpe inkl. stigrør og forerørsforsejlinger mv. | m³/h | 15 | 46 | Variabel | 91048.1139 | 6069.8743 | 94.4444 | 4344.4444
V218 | Råvandsstationer | Produktionsanlæg | Pumpe inkl. stigrør og forerørsforsejlinger mv. | m³/h | 15 | 50 | Variabel | 94221.5294 | 6281.4353 | 94.4444 | 4722.2222
V220 | Råvandsstationer | Produktionsanlæg | Pumpe inkl. stigrør og forerørsforsejlinger mv. | m³/h | 15 | 50 | Variabel | 94221.5294 | 6281.4353 | 94.4444 | 4722.2222
V044 | Råvandsstationer | Produktionsanlæg | Pumpe inkl. stigrør og forerørsforsejlinger mv. | m³/h | 15 | 7 | Variabel | 30903.1128 | 2060.2075 | 156.8489 | 1097.9422
V057 | Råvandsstationer | Produktionsanlæg | Pumpe inkl. stigrør og forerørsforsejlinger mv. | m³/h | 15 | 17 | Variabel | 57315.4296 | 3821.0286 | 124.3573 | 2114.0747
V220 | Råvandsstationer | Produktionsanlæg | Pumpe inkl. stigrør og forerørsforsejlinger mv. | m³/h | 15 | 42 | Variabel | 87633.4224 | 5842.2282 | 92.6667 | 3892
V044 | Råvandsstationer | Produktionsanlæg | Pumpe inkl. stigrør og forerørsforsejlinger mv. | m³/h | 15 | 7 | Variabel | 30903.1128 | 2060.2075 | 156.8489 | 1097.9422
V057 | Råvandsstationer | Produktionsanlæg | Pumpe inkl. stigrør og forerørsforsejlinger mv. | m³/h | 15 | 30 | Variabel | 77148.072 | 5143.2048 | 92.6667 | 2780
V188 | Råvandsstationer | Produktionsanlæg | Pumpe inkl. stigrør og forerørsforsejlinger mv. | m³/h | 15 | 0 | Variabel | 0 | 0 | 156.8489 | 0
V220 | Råvandsstationer | Produktionsanlæg | Pumpe inkl. stigrør og forerørsforsejlinger mv. | m³/h | 15 | 45 | Variabel | 90254.76 | 6016.984 | 92.6667 | 4170
V044 | Råvandsstationer | Produktionsanlæg | Pumpe inkl. stigrør og forerørsforsejlinger mv. | m³/h | 15 | 30 | Variabel | 77148.072 | 5143.2048 | 92.6667 | 2780
V057 | Råvandsstationer | Produktionsanlæg | Pumpe inkl. stigrør og forerørsforsejlinger mv. | m³/h | 15 | 17 | Variabel | 57315.4296 | 3821.0286 | 124.3573 | 2114.0747
V220 | Råvandsstationer | Produktionsanlæg | Pumpe inkl. stigrør og forerørsforsejlinger mv. | m³/h | 15 | 43 | Variabel | 88507.2016 | 5900.4801 | 92.6667 | 3984.6667
V044 | Råvandsstationer | Produktionsanlæg | Pumpe inkl. stigrør og forerørsforsejlinger mv. | m³/h | 15 | 70 | Variabel | 110088.6071 | 7339.2405 | 94.4444 | 6611.1111
V057 | Råvandsstationer | Produktionsanlæg | Pumpe inkl. stigrør og forerørsforsejlinger mv. | m³/h | 15 | 17 | Variabel | 57315.4296 | 3821.0286 | 124.3573 | 2114.0747
V220 | Råvandsstationer | Produktionsanlæg | Pumpe inkl. stigrør og forerørsforsejlinger mv. | m³/h | 15 | 16 | Variabel | 55434.2688 | 3695.6179 | 124.3573 | 1989.7173
V044 | Råvandsstationer | Produktionsanlæg | Pumpe inkl. stigrør og forerørsforsejlinger mv. | m³/h | 15 | 30 | Variabel | 77148.072 | 5143.2048 | 92.6667 | 2780
V057 | Råvandsstationer | Produktionsanlæg | Pumpe inkl. stigrør og forerørsforsejlinger mv. | m³/h | 15 | 30 | Variabel | 77148.072 | 5143.2048 | 92.6667 | 2780
V044 | Råvandsstationer | Produktionsanlæg | Pumpe inkl. stigrør og forerørsforsejlinger mv. | m³/h | 15 | 30 | Variabel | 77148.072 | 5143.2048 | 92.6667 | 2780
V057 | Råvandsstationer | Produktionsanlæg | Pumpe inkl. stigrør og forerørsforsejlinger mv. | m³/h | 15 | 30 | Variabel | 77148.072 | 5143.2048 | 92.6667 | 2780
V044 | Råvandsstationer | Produktionsanlæg | Pumpe inkl. stigrør og forerørsforsejlinger mv. | m³/h | 15 | 30 | Variabel | 77148.072 | 5143.2048 | 92.6667 | 2780
V057 | Råvandsstationer | Produktionsanlæg | Pumpe inkl. stigrør og forerørsforsejlinger mv. | m³/h | 15 | 30 | Variabel | 77148.072 | 5143.2048 | 92.6667 | 2780
V044 | Råvandsstationer | Produktionsanlæg | Pumpe inkl. stigrør og forerørsforsejlinger mv. | m³/h | 15 | 30 | Variabel | 77148.072 | 5143.2048 | 92.6667 | 2780
V044 | Råvandsstationer | Produktionsanlæg | Pumpe inkl. stigrør og forerørsforsejlinger mv. | m³/h | 15 | 0 | Variabel | 0 | 0 | 156.8489 | 0
V044 | Råvandsstationer | Produktionsanlæg | Pumpe inkl. stigrør og forerørsforsejlinger mv. | m³/h | 15 | 0 | Variabel | 0 | 0 | 156.8489 | 0
V015 | Pumpestationer, bygværker og bassiner 1 | Distributionsanlæg | Pumpestation (inkl. evt. hydrofor)/trykforøger, Konstruktioner | m³/h | 50 | 180 | Variabel | 168541.9875 | 3370.8397 | 108.6575 | 3370.8397
V015 | Pumpestationer, bygværker og bassiner 2 | Distributionsanlæg | Pumpestation (inkl. evt. hydrofor)/trykforøger, Konstruktioner | m³/h | 50 | 180 | Variabel | 168541.9875 | 3370.8397 | 108.6575 | 3370.8397
V015 | Pumpestationer, bygværker og bassiner 3 | Distributionsanlæg | Pumpestation (inkl. evt. hydrofor)/trykforøger, Konstruktioner | m³/h | 50 | 240 | Variabel | 212151.7125 | 4243.0342 | 108.6575 | 4243.0342
V015 | Pumpestationer, bygværker og bassiner 4 | Distributionsanlæg | Pumpestation (inkl. evt. hydrofor)/trykforøger, Konstruktioner | m³/h | 50 | 20 | Variabel | 38398.5 | 767.97 | 108.6575 | 767.97
V015 | Pumpestationer, bygværker og bassiner 5 | Distributionsanlæg | Pumpestation (inkl. evt. hydrofor)/trykforøger, Konstruktioner | m³/h | 50 | 30 | Variabel | 57597.75 | 1151.955 | 108.6575 | 1151.955
V015 | Pumpestationer, bygværker og bassiner 6 | Distributionsanlæg | Pumpestation (inkl. evt. hydrofor)/trykforøger, Konstruktioner | m³/h | 50 | 30 | Variabel | 57597.75 | 1151.955 | 108.6575 | 1151.955
V015 | Pumpestationer, bygværker og bassiner 7 | Distributionsanlæg | Pumpestation (inkl. evt. hydrofor)/trykforøger, Konstruktioner | m³/h | 50 | 20 | Variabel | 38398.5 | 767.97 | 108.6575 | 767.97
V015 | Pumpestationer, bygværker og bassiner 8 | Distributionsanlæg | Pumpestation (inkl. evt. hydrofor)/trykforøger, Konstruktioner | m³/h | 50 | 30 | Variabel | 57597.75 | 1151.955 | 108.6575 | 1151.955
V015 | Pumpestationer, bygværker og bassiner 9 | Distributionsanlæg | Pumpestation (inkl. evt. hydrofor)/trykforøger, Konstruktioner | m³/h | 50 | 20 | Variabel | 38398.5 | 767.97 | 108.6575 | 767.97
V015 | Pumpestationer, bygværker og bassiner 10 | Distributionsanlæg | Pumpestation (inkl. evt. hydrofor)/trykforøger, Konstruktioner | m³/h | 50 | 30 | Variabel | 57597.75 | 1151.955 | 108.6575 | 1151.955
V015 | Pumpestationer, bygværker og bassiner 11 | Distributionsanlæg | Pumpestation (inkl. evt. hydrofor)/trykforøger, Konstruktioner | m³/h | 50 | 5 | Variabel | 9599.625 | 191.9925 | 108.6575 | 191.9925
V015 | Pumpestationer, bygværker og bassiner 12 | Distributionsanlæg | Pumpestation (inkl. evt. hydrofor)/trykforøger, Konstruktioner | m³/h | 50 | 7 | Variabel | 13439.475 | 268.7895 | 108.6575 | 268.7895
V015 | Pumpestationer, bygværker og bassiner 13 | Distributionsanlæg | Pumpestation (inkl. evt. hydrofor)/trykforøger, Konstruktioner | m³/h | 50 | 20 | Variabel | 38398.5 | 767.97 | 108.6575 | 767.97
V021 | Pumpestationer, bygværker og bassiner 1 | Distributionsanlæg | Pumpestation (inkl. evt. hydrofor)/trykforøger, Konstruktioner | m³/h | 50 | 45 | Variabel | 69940.125 | 1398.8025 | 108.6575 | 1398.8025
V021 | Pumpestationer, bygværker og bassiner 2 | Distributionsanlæg | Pumpestation (inkl. evt. hydrofor)/trykforøger, Konstruktioner | m³/h | 50 | 60 | Variabel | 81322.5375 | 1626.4508 | 108.6575 | 1626.4508
V021 | Pumpestationer, bygværker og bassiner 3 | Distributionsanlæg | Pumpestation (inkl. evt. hydrofor)/trykforøger, Konstruktioner | m³/h | 50 | 48 | Variabel | 72408.6 | 1448.172 | 108.6575 | 1448.172
V021 | Pumpestationer, bygværker og bassiner 4 | Distributionsanlæg | Pumpestation (inkl. evt. hydrofor)/trykforøger, Konstruktioner | m³/h | 50 | 96 | Variabel | 107488.3725 | 2149.7674 | 108.6575 | 2149.7674
V035 | Pumpestationer, bygværker og bassiner 2 | Distributionsanlæg | Pumpestation (inkl. evt. hydrofor)/trykforøger, Konstruktioner | m³/h | 50 | 50 | Variabel | 74054.25 | 1481.085 | 108.6575 | 1481.085
V035 | Pumpestationer, bygværker og bassiner 3 | Distributionsanlæg | Pumpestation (inkl. evt. hydrofor)/trykforøger, Konstruktioner | m³/h | 50 | 100 | Variabel | 110395.6875 | 2207.9138 | 108.6575 | 2207.9138
V035 | Pumpestationer, bygværker og bassiner 4 | Distributionsanlæg | Pumpestation (inkl. evt. hydrofor)/trykforøger, Konstruktioner | m³/h | 50 | 75 | Variabel | 92224.9688 | 1844.4994 | 108.6575 | 1844.4994
V035 | Pumpestationer, bygværker og bassiner 5 | Distributionsanlæg | Pumpestation (inkl. evt. hydrofor)/trykforøger, Konstruktioner | m³/h | 50 | 25 | Variabel | 47998.125 | 959.9625 | 108.6575 | 959.9625
V035 | Pumpestationer, bygværker og bassiner 6 | Distributionsanlæg | Pumpestation (inkl. evt. hydrofor)/trykforøger, Konstruktioner | m³/h | 50 | 25 | Variabel | 47998.125 | 959.9625 | 108.6575 | 959.9625
V035 | Pumpestationer, bygværker og bassiner 7 | Distributionsanlæg | Pumpestation (inkl. evt. hydrofor)/trykforøger, Konstruktioner | m³/h | 50 | 0 | Variabel | 0 | 0 | 108.6575 | 0
V044 | Pumpestationer, bygværker og bassiner 1 | Distributionsanlæg | Pumpestation (inkl. evt. hydrofor)/trykforøger, Konstruktioner | m³/h | 50 | 10 | Variabel | 19199.25 | 383.985 | 108.6575 | 383.985
V044 | Pumpestationer, bygværker og bassiner 2 | Distributionsanlæg | Pumpestation (inkl. evt. hydrofor)/trykforøger, Konstruktioner | m³/h | 50 | 32 | Variabel | 59243.4 | 1184.868 | 108.6575 | 1184.868
V044 | Pumpestationer, bygværker og bassiner 3 | Distributionsanlæg | Pumpestation (inkl. evt. hydrofor)/trykforøger, Konstruktioner | m³/h | 50 | 16 | Variabel | 30718.8 | 614.376 | 108.6575 | 614.376
V044 | Pumpestationer, bygværker og bassiner 4 | Distributionsanlæg | Pumpestation (inkl. evt. hydrofor)/trykforøger, Konstruktioner | m³/h | 50 | 150 | Variabel | 146737.125 | 2934.7425 | 108.6575 | 2934.7425
V044 | Pumpestationer, bygværker og bassiner 5 | Distributionsanlæg | Pumpestation (inkl. evt. hydrofor)/trykforøger, Konstruktioner | m³/h | 50 | 0 | Variabel | 0 | 0 | 108.6575 | 0
V044 | Pumpestationer, bygværker og bassiner 6 | Distributionsanlæg | Pumpestation (inkl. evt. hydrofor)/trykforøger, Konstruktioner | m³/h | 50 | 70 | Variabel | 88590.825 | 1771.8165 | 108.6575 | 1771.8165
V044 | Pumpestationer, bygværker og bassiner 7 | Distributionsanlæg | Pumpestation (inkl. evt. hydrofor)/trykforøger, Konstruktioner | m³/h | 50 | 12 | Variabel | 23039.1 | 460.782 | 108.6575 | 460.782
V044 | Pumpestationer, bygværker og bassiner 8 | Distributionsanlæg | Pumpestation (inkl. evt. hydrofor)/trykforøger, Konstruktioner | m³/h | 50 | 30 | Variabel | 57597.75 | 1151.955 | 108.6575 | 1151.955
V044 | Pumpestationer, bygværker og bassiner 9 | Distributionsanlæg | Pumpestation (inkl. evt. hydrofor)/trykforøger, Konstruktioner | m³/h | 50 | 130 | Variabel | 132200.55 | 2644.011 | 108.6575 | 2644.011
V044 | Pumpestationer, bygværker og bassiner 10 | Distributionsanlæg | Pumpestation (inkl. evt. hydrofor)/trykforøger, Konstruktioner | m³/h | 50 | 42 | Variabel | 67471.65 | 1349.433 | 108.6575 | 1349.433
V044 | Pumpestationer, bygværker og bassiner 11 | Distributionsanlæg | Pumpestation (inkl. evt. hydrofor)/trykforøger, Konstruktioner | m³/h | 50 | 320 | Variabel | 270298.0125 | 5405.9603 | 108.6575 | 5405.9603
V044 | Pumpestationer, bygværker og bassiner 12 | Distributionsanlæg | Pumpestation (inkl. evt. hydrofor)/trykforøger, Konstruktioner | m³/h | 50 | 60 | Variabel | 81322.5375 | 1626.4508 | 108.6575 | 1626.4508
V044 | Pumpestationer, bygværker og bassiner 13 | Distributionsanlæg | Pumpestation (inkl. evt. hydrofor)/trykforøger, Konstruktioner | m³/h | 50 | 60 | Variabel | 81322.5375 | 1626.4508 | 108.6575 | 1626.4508
V044 | Pumpestationer, bygværker og bassiner 14 | Distributionsanlæg | Pumpestation (inkl. evt. hydrofor)/trykforøger, Konstruktioner | m³/h | 50 | 6 | Variabel | 11519.55 | 230.391 | 108.6575 | 230.391
V044 | Pumpestationer, bygværker og bassiner 15 | Distributionsanlæg | Pumpestation (inkl. evt. hydrofor)/trykforøger, Konstruktioner | m³/h | 50 | 0 | Variabel | 0 | 0 | 108.6575 | 0
V047 | Pumpestationer, bygværker og bassiner 2 | Distributionsanlæg | Pumpestation (inkl. evt. hydrofor)/trykforøger, Konstruktioner | m³/h | 50 | 0 | Variabel | 0 | 0 | 108.6575 | 0
V047 | Pumpestationer, bygværker og bassiner 3 | Distributionsanlæg | Pumpestation (inkl. evt. hydrofor)/trykforøger, Konstruktioner | m³/h | 50 | 0 | Variabel | 0 | 0 | 108.6575 | 0
V047 | Pumpestationer, bygværker og bassiner 4 | Distributionsanlæg | Pumpestation (inkl. evt. hydrofor)/trykforøger, Konstruktioner | m³/h | 50 | 0 | Variabel | 0 | 0 | 108.6575 | 0
V047 | Pumpestationer, bygværker og bassiner 5 | Distributionsanlæg | Pumpestation (inkl. evt. hydrofor)/trykforøger, Konstruktioner | m³/h | 50 | 0 | Variabel | 0 | 0 | 108.6575 | 0
V047 | Pumpestationer, bygværker og bassiner 6 | Distributionsanlæg | Pumpestation (inkl. evt. hydrofor)/trykforøger, Konstruktioner | m³/h | 50 | 0 | Variabel | 0 | 0 | 108.6575 | 0
V047 | Pumpestationer, bygværker og bassiner 7 | Distributionsanlæg | Pumpestation (inkl. evt. hydrofor)/trykforøger, Konstruktioner | m³/h | 50 | 0 | Variabel | 0 | 0 | 108.6575 | 0
V125 | Pumpestationer, bygværker og bassiner 1 | Distributionsanlæg | Pumpestation (inkl. evt. hydrofor)/trykforøger, Konstruktioner | m³/h | 50 | 288 | Variabel | 247039.4925 | 4940.7899 | 108.6575 | 4940.7899
V125 | Pumpestationer, bygværker og bassiner 2 | Distributionsanlæg | Pumpestation (inkl. evt. hydrofor)/trykforøger, Konstruktioner | m³/h | 50 | 32 | Variabel | 59243.4 | 1184.868 | 108.6575 | 1184.868
V125 | Pumpestationer, bygværker og bassiner 3 | Distributionsanlæg | Pumpestation (inkl. evt. hydrofor)/trykforøger, Konstruktioner | m³/h | 50 | 200 | Variabel | 183078.5625 | 3661.5712 | 108.6575 | 3661.5712
V125 | Pumpestationer, bygværker og bassiner 4 | Distributionsanlæg | Pumpestation (inkl. evt. hydrofor)/trykforøger, Konstruktioner | m³/h | 50 | 0 | Variabel | 0 | 0 | 108.6575 | 0
V125 | Pumpestationer, bygværker og bassiner 7 | Distributionsanlæg | Pumpestation (inkl. evt. hydrofor)/trykforøger, Konstruktioner | m³/h | 50 | 16 | Variabel | 30718.8 | 614.376 | 108.6575 | 614.376
V125 | Pumpestationer, bygværker og bassiner 8 | Distributionsanlæg | Pumpestation (inkl. evt. hydrofor)/trykforøger, Konstruktioner | m³/h | 50 | 16 | Variabel | 30718.8 | 614.376 | 108.6575 | 614.376
V125 | Pumpestationer, bygværker og bassiner 9 | Distributionsanlæg | Pumpestation (inkl. evt. hydrofor)/trykforøger, Konstruktioner | m³/h | 50 | 0 | Variabel | 0 | 0 | 108.6575 | 0
V125 | Pumpestationer, bygværker og bassiner 10 | Distributionsanlæg | Pumpestation (inkl. evt. hydrofor)/trykforøger, Konstruktioner | m³/h | 50 | 0 | Variabel | 0 | 0 | 108.6575 | 0
V155 | Pumpestationer, bygværker og bassiner 1 | Distributionsanlæg | Pumpestation (inkl. evt. hydrofor)/trykforøger, Konstruktioner | m³/h | 50 | 60 | Variabel | 81322.5375 | 1626.4508 | 108.6575 | 1626.4508
V155 | Pumpestationer, bygværker og bassiner 2 | Distributionsanlæg | Pumpestation (inkl. evt. hydrofor)/trykforøger, Konstruktioner | m³/h | 50 | 680 | Variabel | 531956.3625 | 10639.1272 | 108.6575 | 10639.1272
V155 | Pumpestationer, bygværker og bassiner 3 | Distributionsanlæg | Pumpestation (inkl. evt. hydrofor)/trykforøger, Konstruktioner | m³/h | 50 | 225 | Variabel | 201249.2812 | 4024.9856 | 108.6575 | 4024.9856
V155 | Pumpestationer, bygværker og bassiner 4 | Distributionsanlæg | Pumpestation (inkl. evt. hydrofor)/trykforøger, Konstruktioner | m³/h | 50 | 200 | Variabel | 183078.5625 | 3661.5712 | 108.6575 | 3661.5712
V053 | Pumpestationer, bygværker og bassiner 1 | Distributionsanlæg | Pumpestation (inkl. evt. hydrofor)/trykforøger, Konstruktioner | m³/h | 50 | 132 | Variabel | 133654.2075 | 2673.0841 | 108.6575 | 2673.0841
V053 | Pumpestationer, bygværker og bassiner 2 | Distributionsanlæg | Pumpestation (inkl. evt. hydrofor)/trykforøger, Konstruktioner | m³/h | 50 | 115 | Variabel | 121298.1187 | 2425.9624 | 108.6575 | 2425.9624
V053 | Pumpestationer, bygværker og bassiner 3 | Distributionsanlæg | Pumpestation (inkl. evt. hydrofor)/trykforøger, Konstruktioner | m³/h | 50 | 4.28 | Variabel | 8217.279 | 164.3456 | 108.6575 | 164.3456
V053 | Pumpestationer, bygværker og bassiner 4 | Distributionsanlæg | Pumpestation (inkl. evt. hydrofor)/trykforøger, Konstruktioner | m³/h | 50 | 2.37 | Variabel | 4550.2222 | 91.0044 | 108.6575 | 91.0044
V053 | Pumpestationer, bygværker og bassiner 5 | Distributionsanlæg | Pumpestation (inkl. evt. hydrofor)/trykforøger, Konstruktioner | m³/h | 50 | 16 | Variabel | 30718.8 | 614.376 | 108.6575 | 614.376
V053 | Pumpestationer, bygværker og bassiner 6 | Distributionsanlæg | Pumpestation (inkl. evt. hydrofor)/trykforøger, Konstruktioner | m³/h | 50 | 192 | Variabel | 177263.9325 | 3545.2786 | 108.6575 | 3545.2786
V053 | Pumpestationer, bygværker og bassiner 7 | Distributionsanlæg | Pumpestation (inkl. evt. hydrofor)/trykforøger, Konstruktioner | m³/h | 50 | 0 | Variabel | 0 | 0 | 108.6575 | 0
V054 | Pumpestationer, bygværker og bassiner 1 | Distributionsanlæg | Pumpestation (inkl. evt. hydrofor)/trykforøger, Konstruktioner | m³/h | 50 | 8 | Variabel | 15359.4 | 307.188 | 108.6575 | 307.188
V054 | Pumpestationer, bygværker og bassiner 2 | Distributionsanlæg | Pumpestation (inkl. evt. hydrofor)/trykforøger, Konstruktioner | m³/h | 50 | 8 | Variabel | 15359.4 | 307.188 | 108.6575 | 307.188
V054 | Pumpestationer, bygværker og bassiner 3 | Distributionsanlæg | Pumpestation (inkl. evt. hydrofor)/trykforøger, Konstruktioner | m³/h | 50 | 100 | Variabel | 110395.6875 | 2207.9138 | 108.6575 | 2207.9138
V054 | Pumpestationer, bygværker og bassiner 4 | Distributionsanlæg | Pumpestation (inkl. evt. hydrofor)/trykforøger, Konstruktioner | m³/h | 50 | 150 | Variabel | 146737.125 | 2934.7425 | 108.6575 | 2934.7425
V055 | Pumpestationer, bygværker og bassiner 1 | Distributionsanlæg | Pumpestation (inkl. evt. hydrofor)/trykforøger, Konstruktioner | m³/h | 50 | 400 | Variabel | 328444.3125 | 6568.8862 | 108.6575 | 6568.8862
V055 | Pumpestationer, bygværker og bassiner 2 | Distributionsanlæg | Pumpestation (inkl. evt. hydrofor)/trykforøger, Konstruktioner | m³/h | 50 | 400 | Variabel | 328444.3125 | 6568.8862 | 108.6575 | 6568.8862
V055 | Pumpestationer, bygværker og bassiner 3 | Distributionsanlæg | Pumpestation (inkl. evt. hydrofor)/trykforøger, Konstruktioner | m³/h | 50 | 400 | Variabel | 328444.3125 | 6568.8862 | 108.6575 | 6568.8862
V057 | Pumpestationer, bygværker og bassiner 1 | Distributionsanlæg | Pumpestation (inkl. evt. hydrofor)/trykforøger, Konstruktioner | m³/h | 50 | 15 | Variabel | 28798.875 | 575.9775 | 108.6575 | 575.9775
V057 | Pumpestationer, bygværker og bassiner 2 | Distributionsanlæg | Pumpestation (inkl. evt. hydrofor)/trykforøger, Konstruktioner | m³/h | 50 | 32 | Variabel | 59243.4 | 1184.868 | 108.6575 | 1184.868
V057 | Pumpestationer, bygværker og bassiner 3 | Distributionsanlæg | Pumpestation (inkl. evt. hydrofor)/trykforøger, Konstruktioner | m³/h | 50 | 15 | Variabel | 28798.875 | 575.9775 | 108.6575 | 575.9775
V057 | Pumpestationer, bygværker og bassiner 4 | Distributionsanlæg | Pumpestation (inkl. evt. hydrofor)/trykforøger, Konstruktioner | m³/h | 50 | 5 | Variabel | 9599.625 | 191.9925 | 108.6575 | 191.9925
V057 | Pumpestationer, bygværker og bassiner 5 | Distributionsanlæg | Pumpestation (inkl. evt. hydrofor)/trykforøger, Konstruktioner | m³/h | 50 | 120 | Variabel | 124932.2625 | 2498.6452 | 108.6575 | 2498.6452
V057 | Pumpestationer, bygværker og bassiner 6 | Distributionsanlæg | Pumpestation (inkl. evt. hydrofor)/trykforøger, Konstruktioner | m³/h | 50 | 100 | Variabel | 110395.6875 | 2207.9138 | 108.6575 | 2207.9138
V057 | Pumpestationer, bygværker og bassiner 7 | Distributionsanlæg | Pumpestation (inkl. evt. hydrofor)/trykforøger, Konstruktioner | m³/h | 50 | 25 | Variabel | 47998.125 | 959.9625 | 108.6575 | 959.9625
V057 | Pumpestationer, bygværker og bassiner 8 | Distributionsanlæg | Pumpestation (inkl. evt. hydrofor)/trykforøger, Konstruktioner | m³/h | 50 | 100 | Variabel | 110395.6875 | 2207.9138 | 108.6575 | 2207.9138
V057 | Pumpestationer, bygværker og bassiner 9 | Distributionsanlæg | Pumpestation (inkl. evt. hydrofor)/trykforøger, Konstruktioner | m³/h | 50 | 5 | Variabel | 9599.625 | 191.9925 | 108.6575 | 191.9925
V057 | Pumpestationer, bygværker og bassiner 10 | Distributionsanlæg | Pumpestation (inkl. evt. hydrofor)/trykforøger, Konstruktioner | m³/h | 50 | 6 | Variabel | 11519.55 | 230.391 | 108.6575 | 230.391
V057 | Pumpestationer, bygværker og bassiner 11 | Distributionsanlæg | Pumpestation (inkl. evt. hydrofor)/trykforøger, Konstruktioner | m³/h | 50 | 3 | Variabel | 5759.775 | 115.1955 | 108.6575 | 115.1955
V057 | Pumpestationer, bygværker og bassiner 12 | Distributionsanlæg | Pumpestation (inkl. evt. hydrofor)/trykforøger, Konstruktioner | m³/h | 50 | 30 | Variabel | 57597.75 | 1151.955 | 108.6575 | 1151.955
V057 | Pumpestationer, bygværker og bassiner 13 | Distributionsanlæg | Pumpestation (inkl. evt. hydrofor)/trykforøger, Konstruktioner | m³/h | 50 | 15 | Variabel | 28798.875 | 575.9775 | 108.6575 | 575.9775
V057 | Pumpestationer, bygværker og bassiner 14 | Distributionsanlæg | Pumpestation (inkl. evt. hydrofor)/trykforøger, Konstruktioner | m³/h | 50 | 30 | Variabel | 57597.75 | 1151.955 | 108.6575 | 1151.955
V057 | Pumpestationer, bygværker og bassiner 15 | Distributionsanlæg | Pumpestation (inkl. evt. hydrofor)/trykforøger, Konstruktioner | m³/h | 50 | 30 | Variabel | 57597.75 | 1151.955 | 108.6575 | 1151.955
V057 | Pumpestationer, bygværker og bassiner 16 | Distributionsanlæg | Pumpestation (inkl. evt. hydrofor)/trykforøger, Konstruktioner | m³/h | 50 | 4 | Variabel | 7679.7 | 153.594 | 108.6575 | 153.594
V057 | Pumpestationer, bygværker og bassiner 17 | Distributionsanlæg | Pumpestation (inkl. evt. hydrofor)/trykforøger, Konstruktioner | m³/h | 50 | 15 | Variabel | 28798.875 | 575.9775 | 108.6575 | 575.9775
V057 | Pumpestationer, bygværker og bassiner 18 | Distributionsanlæg | Pumpestation (inkl. evt. hydrofor)/trykforøger, Konstruktioner | m³/h | 50 | 70 | Variabel | 88590.825 | 1771.8165 | 108.6575 | 1771.8165
V057 | Pumpestationer, bygværker og bassiner 19 | Distributionsanlæg | Pumpestation (inkl. evt. hydrofor)/trykforøger, Konstruktioner | m³/h | 50 | 40 | Variabel | 65826 | 1316.52 | 108.6575 | 1316.52
V057 | Pumpestationer, bygværker og bassiner 21 | Distributionsanlæg | Pumpestation (inkl. evt. hydrofor)/trykforøger, Konstruktioner | m³/h | 50 | 75 | Variabel | 92224.9688 | 1844.4994 | 108.6575 | 1844.4994
V057 | Pumpestationer, bygværker og bassiner 22 | Distributionsanlæg | Pumpestation (inkl. evt. hydrofor)/trykforøger, Konstruktioner | m³/h | 50 | 0 | Variabel | 0 | 0 | 108.6575 | 0
V058 | Pumpestationer, bygværker og bassiner 2 | Distributionsanlæg | Pumpestation (inkl. evt. hydrofor)/trykforøger, Konstruktioner | m³/h | 50 | 167 | Variabel | 159093.2137 | 3181.8643 | 108.6575 | 3181.8643
V058 | Pumpestationer, bygværker og bassiner 3 | Distributionsanlæg | Pumpestation (inkl. evt. hydrofor)/trykforøger, Konstruktioner | m³/h | 50 | 135 | Variabel | 135834.6937 | 2716.6939 | 108.6575 | 2716.6939
V058 | Pumpestationer, bygværker og bassiner 4 | Distributionsanlæg | Pumpestation (inkl. evt. hydrofor)/trykforøger, Konstruktioner | m³/h | 50 | 44 | Variabel | 69117.3 | 1382.346 | 108.6575 | 1382.346
V058 | Pumpestationer, bygværker og bassiner 5 | Distributionsanlæg | Pumpestation (inkl. evt. hydrofor)/trykforøger, Konstruktioner | m³/h | 50 | 32 | Variabel | 59243.4 | 1184.868 | 108.6575 | 1184.868
V058 | Pumpestationer, bygværker og bassiner 6 | Distributionsanlæg | Pumpestation (inkl. evt. hydrofor)/trykforøger, Konstruktioner | m³/h | 50 | 32 | Variabel | 59243.4 | 1184.868 | 108.6575 | 1184.868
V058 | Pumpestationer, bygværker og bassiner 7 | Distributionsanlæg | Pumpestation (inkl. evt. hydrofor)/trykforøger, Konstruktioner | m³/h | 50 | 48 | Variabel | 72408.6 | 1448.172 | 108.6575 | 1448.172
V058 | Pumpestationer, bygværker og bassiner 8 | Distributionsanlæg | Pumpestation (inkl. evt. hydrofor)/trykforøger, Konstruktioner | m³/h | 50 | 32 | Variabel | 59243.4 | 1184.868 | 108.6575 | 1184.868
V059 | Pumpestationer, bygværker og bassiner 1 | Distributionsanlæg | Pumpestation (inkl. evt. hydrofor)/trykforøger, Konstruktioner | m³/h | 50 | 81 | Variabel | 96585.9413 | 1931.7188 | 108.6575 | 1931.7188
V059 | Pumpestationer, bygværker og bassiner 2 | Distributionsanlæg | Pumpestation (inkl. evt. hydrofor)/trykforøger, Konstruktioner | m³/h | 50 | 108 | Variabel | 116210.3175 | 2324.2063 | 108.6575 | 2324.2063
V059 | Pumpestationer, bygværker og bassiner 3 | Distributionsanlæg | Pumpestation (inkl. evt. hydrofor)/trykforøger, Konstruktioner | m³/h | 50 | 290 | Variabel | 248493.15 | 4969.863 | 108.6575 | 4969.863
V059 | Pumpestationer, bygværker og bassiner 4 | Distributionsanlæg | Pumpestation (inkl. evt. hydrofor)/trykforøger, Konstruktioner | m³/h | 50 | 4 | Variabel | 7679.7 | 153.594 | 108.6575 | 153.594
V059 | Pumpestationer, bygværker og bassiner 5 | Distributionsanlæg | Pumpestation (inkl. evt. hydrofor)/trykforøger, Konstruktioner | m³/h | 50 | 60 | Variabel | 81322.5375 | 1626.4508 | 108.6575 | 1626.4508
V059 | Pumpestationer, bygværker og bassiner 6 | Distributionsanlæg | Pumpestation (inkl. evt. hydrofor)/trykforøger, Konstruktioner | m³/h | 50 | 3 | Variabel | 5759.775 | 115.1955 | 108.6575 | 115.1955
V059 | Pumpestationer, bygværker og bassiner 7 | Distributionsanlæg | Pumpestation (inkl. evt. hydrofor)/trykforøger, Konstruktioner | m³/h | 50 | 50 | Variabel | 74054.25 | 1481.085 | 108.6575 | 1481.085
V061 | Pumpestationer, bygværker og bassiner 1 | Distributionsanlæg | Pumpestation (inkl. evt. hydrofor)/trykforøger, Konstruktioner | m³/h | 50 | 0 | Variabel | 0 | 0 | 108.6575 | 0
V061 | Pumpestationer, bygværker og bassiner 2 | Distributionsanlæg | Pumpestation (inkl. evt. hydrofor)/trykforøger, Konstruktioner | m³/h | 50 | 1000 | Variabel | 764541.5625 | 15290.8312 | 108.6575 | 15290.8312
V065 | Pumpestationer, bygværker og bassiner 1 | Distributionsanlæg | Pumpestation (inkl. evt. hydrofor)/trykforøger, Konstruktioner | m³/h | 50 | 2200 | Variabel | 1636736.0625 | 32734.7212 | 108.6575 | 32734.7212
V065 | Pumpestationer, bygværker og bassiner 2 | Distributionsanlæg | Pumpestation (inkl. evt. hydrofor)/trykforøger, Konstruktioner | m³/h | 50 | 750 | Variabel | 582834.375 | 11656.6875 | 108.6575 | 11656.6875
V067 | Pumpestationer, bygværker og bassiner 1 | Distributionsanlæg | Pumpestation (inkl. evt. hydrofor)/trykforøger, Konstruktioner | m³/h | 50 | 200 | Variabel | 183078.5625 | 3661.5712 | 108.6575 | 3661.5712
V067 | Pumpestationer, bygværker og bassiner 2 | Distributionsanlæg | Pumpestation (inkl. evt. hydrofor)/trykforøger, Konstruktioner | m³/h | 50 | 200 | Variabel | 183078.5625 | 3661.5712 | 108.6575 | 3661.5712
V067 | Pumpestationer, bygværker og bassiner 3 | Distributionsanlæg | Pumpestation (inkl. evt. hydrofor)/trykforøger, Konstruktioner | m³/h | 50 | 120 | Variabel | 124932.2625 | 2498.6452 | 108.6575 | 2498.6452
V069 | Pumpestationer, bygværker og bassiner 1 | Distributionsanlæg | Pumpestation (inkl. evt. hydrofor)/trykforøger, Konstruktioner | m³/h | 50 | 54 | Variabel | 76961.565 | 1539.2313 | 108.6575 | 1539.2313
V069 | Pumpestationer, bygværker og bassiner 2 | Distributionsanlæg | Pumpestation (inkl. evt. hydrofor)/trykforøger, Konstruktioner | m³/h | 50 | 6 | Variabel | 11519.55 | 230.391 | 108.6575 | 230.391
V071 | Pumpestationer, bygværker og bassiner 1 | Distributionsanlæg | Pumpestation (inkl. evt. hydrofor)/trykforøger, Konstruktioner | m³/h | 50 | 90 | Variabel | 103127.4 | 2062.548 | 108.6575 | 2062.548
V071 | Pumpestationer, bygværker og bassiner 2 | Distributionsanlæg | Pumpestation (inkl. evt. hydrofor)/trykforøger, Konstruktioner | m³/h | 50 | 10 | Variabel | 19199.25 | 383.985 | 108.6575 | 383.985
V071 | Pumpestationer, bygværker og bassiner 3 | Distributionsanlæg | Pumpestation (inkl. evt. hydrofor)/trykforøger, Konstruktioner | m³/h | 50 | 7 | Variabel | 13439.475 | 268.7895 | 108.6575 | 268.7895
V071 | Pumpestationer, bygværker og bassiner 4 | Distributionsanlæg | Pumpestation (inkl. evt. hydrofor)/trykforøger, Konstruktioner | m³/h | 50 | 22 | Variabel | 42238.35 | 844.767 | 108.6575 | 844.767
V071 | Pumpestationer, bygværker og bassiner 5 | Distributionsanlæg | Pumpestation (inkl. evt. hydrofor)/trykforøger, Konstruktioner | m³/h | 50 | 47 | Variabel | 71585.775 | 1431.7155 | 108.6575 | 1431.7155
V071 | Pumpestationer, bygværker og bassiner 6 | Distributionsanlæg | Pumpestation (inkl. evt. hydrofor)/trykforøger, Konstruktioner | m³/h | 50 | 60 | Variabel | 81322.5375 | 1626.4508 | 108.6575 | 1626.4508
V071 | Pumpestationer, bygværker og bassiner 7 | Distributionsanlæg | Pumpestation (inkl. evt. hydrofor)/trykforøger, Konstruktioner | m³/h | 50 | 6 | Variabel | 11519.55 | 230.391 | 108.6575 | 230.391
V071 | Pumpestationer, bygværker og bassiner 8 | Distributionsanlæg | Pumpestation (inkl. evt. hydrofor)/trykforøger, Konstruktioner | m³/h | 50 | 0 | Variabel | 0 | 0 | 108.6575 | 0
V080 | Pumpestationer, bygværker og bassiner 1 | Distributionsanlæg | Pumpestation (inkl. evt. hydrofor)/trykforøger, Konstruktioner | m³/h | 50 | 120 | Variabel | 124932.2625 | 2498.6452 | 108.6575 | 2498.6452
V080 | Pumpestationer, bygværker og bassiner 5 | Distributionsanlæg | Pumpestation (inkl. evt. hydrofor)/trykforøger, Konstruktioner | m³/h | 50 | 120 | Variabel | 124932.2625 | 2498.6452 | 108.6575 | 2498.6452
V080 | Pumpestationer, bygværker og bassiner 9 | Distributionsanlæg | Pumpestation (inkl. evt. hydrofor)/trykforøger, Konstruktioner | m³/h | 50 | 140 | Variabel | 139468.8375 | 2789.3767 | 108.6575 | 2789.3767
V080 | Pumpestationer, bygværker og bassiner 13 | Distributionsanlæg | Pumpestation (inkl. evt. hydrofor)/trykforøger, Konstruktioner | m³/h | 50 | 180 | Variabel | 168541.9875 | 3370.8397 | 108.6575 | 3370.8397
V080 | Pumpestationer, bygværker og bassiner 17 | Distributionsanlæg | Pumpestation (inkl. evt. hydrofor)/trykforøger, Konstruktioner | m³/h | 50 | 120 | Variabel | 124932.2625 | 2498.6452 | 108.6575 | 2498.6452
V080 | Pumpestationer, bygværker og bassiner 21 | Distributionsanlæg | Pumpestation (inkl. evt. hydrofor)/trykforøger, Konstruktioner | m³/h | 50 | 120 | Variabel | 124932.2625 | 2498.6452 | 108.6575 | 2498.6452
V081 | Pumpestationer, bygværker og bassiner 1 | Distributionsanlæg | Pumpestation (inkl. evt. hydrofor)/trykforøger, Konstruktioner | m³/h | 50 | 188 | Variabel | 174356.6175 | 3487.1323 | 108.6575 | 3487.1323
V081 | Pumpestationer, bygværker og bassiner 2 | Distributionsanlæg | Pumpestation (inkl. evt. hydrofor)/trykforøger, Konstruktioner | m³/h | 50 | 175 | Variabel | 164907.8438 | 3298.1569 | 108.6575 | 3298.1569
V081 | Pumpestationer, bygværker og bassiner 3 | Distributionsanlæg | Pumpestation (inkl. evt. hydrofor)/trykforøger, Konstruktioner | m³/h | 50 | 140 | Variabel | 139468.8375 | 2789.3767 | 108.6575 | 2789.3767
V081 | Pumpestationer, bygværker og bassiner 4 | Distributionsanlæg | Pumpestation (inkl. evt. hydrofor)/trykforøger, Konstruktioner | m³/h | 50 | 80 | Variabel | 95859.1125 | 1917.1822 | 108.6575 | 1917.1822
V081 | Pumpestationer, bygværker og bassiner 6 | Distributionsanlæg | Pumpestation (inkl. evt. hydrofor)/trykforøger, Konstruktioner | m³/h | 50 | 175 | Variabel | 164907.8438 | 3298.1569 | 108.6575 | 3298.1569
V085 | Pumpestationer, bygværker og bassiner 1 | Distributionsanlæg | Pumpestation (inkl. evt. hydrofor)/trykforøger, Konstruktioner | m³/h | 50 | 11.6 | Variabel | 22271.13 | 445.4226 | 108.6575 | 445.4226
V085 | Pumpestationer, bygværker og bassiner 2 | Distributionsanlæg | Pumpestation (inkl. evt. hydrofor)/trykforøger, Konstruktioner | m³/h | 50 | 30 | Variabel | 57597.75 | 1151.955 | 108.6575 | 1151.955
V085 | Pumpestationer, bygværker og bassiner 3 | Distributionsanlæg | Pumpestation (inkl. evt. hydrofor)/trykforøger, Konstruktioner | m³/h | 50 | 34 | Variabel | 60889.05 | 1217.781 | 108.6575 | 1217.781
V085 | Pumpestationer, bygværker og bassiner 4 | Distributionsanlæg | Pumpestation (inkl. evt. hydrofor)/trykforøger, Konstruktioner | m³/h | 50 | 30 | Variabel | 57597.75 | 1151.955 | 108.6575 | 1151.955
V085 | Pumpestationer, bygværker og bassiner 5 | Distributionsanlæg | Pumpestation (inkl. evt. hydrofor)/trykforøger, Konstruktioner | m³/h | 50 | 30 | Variabel | 57597.75 | 1151.955 | 108.6575 | 1151.955
V085 | Pumpestationer, bygværker og bassiner 6 | Distributionsanlæg | Pumpestation (inkl. evt. hydrofor)/trykforøger, Konstruktioner | m³/h | 50 | 10 | Variabel | 19199.25 | 383.985 | 108.6575 | 383.985
V085 | Pumpestationer, bygværker og bassiner 7 | Distributionsanlæg | Pumpestation (inkl. evt. hydrofor)/trykforøger, Konstruktioner | m³/h | 50 | 32 | Variabel | 59243.4 | 1184.868 | 108.6575 | 1184.868
V085 | Pumpestationer, bygværker og bassiner 11 | Distributionsanlæg | Pumpestation (inkl. evt. hydrofor)/trykforøger, Konstruktioner | m³/h | 50 | 10 | Variabel | 19199.25 | 383.985 | 108.6575 | 383.985
V085 | Pumpestationer, bygværker og bassiner 12 | Distributionsanlæg | Pumpestation (inkl. evt. hydrofor)/trykforøger, Konstruktioner | m³/h | 50 | 30 | Variabel | 57597.75 | 1151.955 | 108.6575 | 1151.955
V085 | Pumpestationer, bygværker og bassiner 13 | Distributionsanlæg | Pumpestation (inkl. evt. hydrofor)/trykforøger, Konstruktioner | m³/h | 50 | 30 | Variabel | 57597.75 | 1151.955 | 108.6575 | 1151.955
V085 | Pumpestationer, bygværker og bassiner 14 | Distributionsanlæg | Pumpestation (inkl. evt. hydrofor)/trykforøger, Konstruktioner | m³/h | 50 | 5 | Variabel | 9599.625 | 191.9925 | 108.6575 | 191.9925
V086 | Pumpestationer, bygværker og bassiner 1 Galgebakken | Distributionsanlæg | Pumpestation (inkl. evt. hydrofor)/trykforøger, Konstruktioner | m³/h | 50 | 660 | Variabel | 517419.7875 | 10348.3957 | 108.6575 | 10348.3957
V089 | Pumpestationer, bygværker og bassiner 1 | Distributionsanlæg | Pumpestation (inkl. evt. hydrofor)/trykforøger, Konstruktioner | m³/h | 50 | 900 | Variabel | 691858.6875 | 13837.1737 | 108.6575 | 13837.1737
V089 | Pumpestationer, bygværker og bassiner Hanevad | Distributionsanlæg | Pumpestation (inkl. evt. hydrofor)/trykforøger, Konstruktioner | m³/h | 50 | 270 | Variabel | 233956.575 | 4679.1315 | 108.6575 | 4679.1315
V089 | Pumpestationer, bygværker og bassiner 6 Klausdalsbrovej | Distributionsanlæg | Pumpestation (inkl. evt. hydrofor)/trykforøger, Konstruktioner | m³/h | 50 | 200 | Variabel | 183078.5625 | 3661.5712 | 108.6575 | 3661.5712
V090 | Pumpestationer, bygværker og bassiner 1 Sønderkærskolen | Distributionsanlæg | Pumpestation (inkl. evt. hydrofor)/trykforøger, Konstruktioner | m³/h | 50 | 200 | Variabel | 183078.5625 | 3661.5712 | 108.6575 | 3661.5712
V091 | Pumpestationer, bygværker og bassiner 28 | Distributionsanlæg | Pumpestation (inkl. evt. hydrofor)/trykforøger, Konstruktioner | m³/h | 50 | 816 | Variabel | 630805.0725 | 12616.1015 | 108.6575 | 12616.1015
V091 | Pumpestationer, bygværker og bassiner 29 | Distributionsanlæg | Pumpestation (inkl. evt. hydrofor)/trykforøger, Konstruktioner | m³/h | 50 | 300 | Variabel | 255761.4375 | 5115.2288 | 108.6575 | 5115.2288
V091 | Pumpestationer, bygværker og bassiner 30 | Distributionsanlæg | Pumpestation (inkl. evt. hydrofor)/trykforøger, Konstruktioner | m³/h | 50 | 828 | Variabel | 639527.0175 | 12790.5403 | 108.6575 | 12790.5403
V091 | Pumpestationer, bygværker og bassiner Åkandevej | Distributionsanlæg | Pumpestation (inkl. evt. hydrofor)/trykforøger, Konstruktioner | m³/h | 50 | 430 | Variabel | 350249.175 | 7004.9835 | 108.6575 | 7004.9835
V091 | Pumpestationer, bygværker og bassiner Bellahøj 1 | Distributionsanlæg | Pumpestation (inkl. evt. hydrofor)/trykforøger, Konstruktioner | m³/h | 50 | 430 | Variabel | 350249.175 | 7004.9835 | 108.6575 | 7004.9835
V091 | Pumpestationer, bygværker og bassiner Bellahøj 2 | Distributionsanlæg | Pumpestation (inkl. evt. hydrofor)/trykforøger, Konstruktioner | m³/h | 50 | 430 | Variabel | 350249.175 | 7004.9835 | 108.6575 | 7004.9835
V092 | Pumpestationer, bygværker og bassiner 2 (på Islevbro Vandværk) | Distributionsanlæg | Pumpestation (inkl. evt. hydrofor)/trykforøger, Konstruktioner | m³/h | 50 | 300 | Variabel | 255761.4375 | 5115.2288 | 108.6575 | 5115.2288
V092 | Pumpestationer, bygværker og bassiner 3 Centrum | Distributionsanlæg | Pumpestation (inkl. evt. hydrofor)/trykforøger, Konstruktioner | m³/h | 50 | 200 | Variabel | 183078.5625 | 3661.5712 | 108.6575 | 3661.5712
V092 | Pumpestationer, bygværker og bassiner 4 Syd | Distributionsanlæg | Pumpestation (inkl. evt. hydrofor)/trykforøger, Konstruktioner | m³/h | 50 | 300 | Variabel | 255761.4375 | 5115.2288 | 108.6575 | 5115.2288
V144 | Pumpestationer, bygværker og bassiner 1 | Distributionsanlæg | Pumpestation (inkl. evt. hydrofor)/trykforøger, Konstruktioner | m³/h | 50 | 60 | Variabel | 81322.5375 | 1626.4508 | 108.6575 | 1626.4508
V144 | Pumpestationer, bygværker og bassiner 2 | Distributionsanlæg | Pumpestation (inkl. evt. hydrofor)/trykforøger, Konstruktioner | m³/h | 50 | 18 | Variabel | 34558.65 | 691.173 | 108.6575 | 691.173
V144 | Pumpestationer, bygværker og bassiner 3 | Distributionsanlæg | Pumpestation (inkl. evt. hydrofor)/trykforøger, Konstruktioner | m³/h | 50 | 19 | Variabel | 36478.575 | 729.5715 | 108.6575 | 729.5715
V097 | Pumpestationer, bygværker og bassiner 1 | Distributionsanlæg | Pumpestation (inkl. evt. hydrofor)/trykforøger, Konstruktioner | m³/h | 50 | 2300 | Variabel | 1709418.9375 | 34188.3787 | 108.6575 | 34188.3787
V120 | Pumpestationer, bygværker og bassiner 1 | Distributionsanlæg | Pumpestation (inkl. evt. hydrofor)/trykforøger, Konstruktioner | m³/h | 50 | 222 | Variabel | 199068.795 | 3981.3759 | 108.6575 | 3981.3759
V120 | Pumpestationer, bygværker og bassiner 3 | Distributionsanlæg | Pumpestation (inkl. evt. hydrofor)/trykforøger, Konstruktioner | m³/h | 50 | 219 | Variabel | 196888.3087 | 3937.7662 | 108.6575 | 3937.7662
V120 | Pumpestationer, bygværker og bassiner 5 | Distributionsanlæg | Pumpestation (inkl. evt. hydrofor)/trykforøger, Konstruktioner | m³/h | 50 | 29 | Variabel | 55677.825 | 1113.5565 | 108.6575 | 1113.5565
V120 | Pumpestationer, bygværker og bassiner 6 | Distributionsanlæg | Pumpestation (inkl. evt. hydrofor)/trykforøger, Konstruktioner | m³/h | 50 | 10 | Variabel | 19199.25 | 383.985 | 108.6575 | 383.985
V120 | Pumpestationer, bygværker og bassiner 7 | Distributionsanlæg | Pumpestation (inkl. evt. hydrofor)/trykforøger, Konstruktioner | m³/h | 50 | 85 | Variabel | 99493.2562 | 1989.8651 | 108.6575 | 1989.8651
V120 | Pumpestationer, bygværker og bassiner 9 | Distributionsanlæg | Pumpestation (inkl. evt. hydrofor)/trykforøger, Konstruktioner | m³/h | 50 | 30 | Variabel | 57597.75 | 1151.955 | 108.6575 | 1151.955
V120 | Pumpestationer, bygværker og bassiner 10 | Distributionsanlæg | Pumpestation (inkl. evt. hydrofor)/trykforøger, Konstruktioner | m³/h | 50 | 200 | Variabel | 183078.5625 | 3661.5712 | 108.6575 | 3661.5712
V120 | Pumpestationer, bygværker og bassiner 10 | Distributionsanlæg | Pumpestation (inkl. evt. hydrofor)/trykforøger, Konstruktioner | m³/h | 50 | 200 | Variabel | 183078.5625 | 3661.5712 | 108.6575 | 3661.5712
V098 | Pumpestationer, bygværker og bassiner 1 | Distributionsanlæg | Pumpestation (inkl. evt. hydrofor)/trykforøger, Konstruktioner | m³/h | 50 | 800 | Variabel | 619175.8125 | 12383.5163 | 108.6575 | 12383.5163
V098 | Pumpestationer, bygværker og bassiner 2 | Distributionsanlæg | Pumpestation (inkl. evt. hydrofor)/trykforøger, Konstruktioner | m³/h | 50 | 1980 | Variabel | 1476833.7375 | 29536.6747 | 108.6575 | 29536.6747
V098 | Pumpestationer, bygværker og bassiner 3 | Distributionsanlæg | Pumpestation (inkl. evt. hydrofor)/trykforøger, Konstruktioner | m³/h | 50 | 760 | Variabel | 590102.6625 | 11802.0532 | 108.6575 | 11802.0532
V098 | Pumpestationer, bygværker og bassiner 4 | Distributionsanlæg | Pumpestation (inkl. evt. hydrofor)/trykforøger, Konstruktioner | m³/h | 50 | 376 | Variabel | 311000.4225 | 6220.0084 | 108.6575 | 6220.0084
V098 | Pumpestationer, bygværker og bassiner 5 | Distributionsanlæg | Pumpestation (inkl. evt. hydrofor)/trykforøger, Konstruktioner | m³/h | 50 | 420 | Variabel | 342980.8875 | 6859.6177 | 108.6575 | 6859.6177
V098 | Pumpestationer, bygværker og bassiner 6 | Distributionsanlæg | Pumpestation (inkl. evt. hydrofor)/trykforøger, Konstruktioner | m³/h | 50 | 1.5 | Variabel | 2879.8875 | 57.5977 | 108.6575 | 57.5977
V116 | Pumpestationer, bygværker og bassiner 1 | Distributionsanlæg | Pumpestation (inkl. evt. hydrofor)/trykforøger, Konstruktioner | m³/h | 50 | 170 | Variabel | 161273.7 | 3225.474 | 108.6575 | 3225.474
V116 | Pumpestationer, bygværker og bassiner 2 | Distributionsanlæg | Pumpestation (inkl. evt. hydrofor)/trykforøger, Konstruktioner | m³/h | 50 | 18 | Variabel | 34558.65 | 691.173 | 108.6575 | 691.173
V116 | Pumpestationer, bygværker og bassiner 3 | Distributionsanlæg | Pumpestation (inkl. evt. hydrofor)/trykforøger, Konstruktioner | m³/h | 50 | 90 | Variabel | 103127.4 | 2062.548 | 108.6575 | 2062.548
V116 | Pumpestationer, bygværker og bassiner 4 | Distributionsanlæg | Pumpestation (inkl. evt. hydrofor)/trykforøger, Konstruktioner | m³/h | 50 | 10 | Variabel | 19199.25 | 383.985 | 108.6575 | 383.985
V116 | Pumpestationer, bygværker og bassiner 5 | Distributionsanlæg | Pumpestation (inkl. evt. hydrofor)/trykforøger, Konstruktioner | m³/h | 50 | 10 | Variabel | 19199.25 | 383.985 | 108.6575 | 383.985
V102 | Pumpestationer, bygværker og bassiner 1 | Distributionsanlæg | Pumpestation (inkl. evt. hydrofor)/trykforøger, Konstruktioner | m³/h | 50 | 200 | Variabel | 183078.5625 | 3661.5712 | 108.6575 | 3661.5712
V191 | Pumpestationer, bygværker og bassiner 1 | Distributionsanlæg | Pumpestation (inkl. evt. hydrofor)/trykforøger, Konstruktioner | m³/h | 50 | 300 | Variabel | 255761.4375 | 5115.2288 | 108.6575 | 5115.2288
V191 | Pumpestationer, bygværker og bassiner 2 | Distributionsanlæg | Pumpestation (inkl. evt. hydrofor)/trykforøger, Konstruktioner | m³/h | 50 | 540 | Variabel | 430200.3375 | 8604.0067 | 108.6575 | 8604.0067
V191 | Pumpestationer, bygværker og bassiner 3 | Distributionsanlæg | Pumpestation (inkl. evt. hydrofor)/trykforøger, Konstruktioner | m³/h | 50 | 790 | Variabel | 611907.525 | 12238.1505 | 108.6575 | 12238.1505
V106 | Pumpestationer, bygværker og bassiner 1 | Distributionsanlæg | Pumpestation (inkl. evt. hydrofor)/trykforøger, Konstruktioner | m³/h | 50 | 100 | Variabel | 110395.6875 | 2207.9138 | 108.6575 | 2207.9138
V106 | Pumpestationer, bygværker og bassiner 2 | Distributionsanlæg | Pumpestation (inkl. evt. hydrofor)/trykforøger, Konstruktioner | m³/h | 50 | 100 | Variabel | 110395.6875 | 2207.9138 | 108.6575 | 2207.9138
V113 | Pumpestationer, bygværker og bassiner 1 | Distributionsanlæg | Pumpestation (inkl. evt. hydrofor)/trykforøger, Konstruktioner | m³/h | 50 | 42 | Variabel | 67471.65 | 1349.433 | 108.6575 | 1349.433
V113 | Pumpestationer, bygværker og bassiner 2 | Distributionsanlæg | Pumpestation (inkl. evt. hydrofor)/trykforøger, Konstruktioner | m³/h | 50 | 9.3 | Variabel | 17855.3025 | 357.1061 | 108.6575 | 357.1061
V113 | Pumpestationer, bygværker og bassiner 3 | Distributionsanlæg | Pumpestation (inkl. evt. hydrofor)/trykforøger, Konstruktioner | m³/h | 50 | 9.3 | Variabel | 17855.3025 | 357.1061 | 108.6575 | 357.1061
V113 | Pumpestationer, bygværker og bassiner 4 | Distributionsanlæg | Pumpestation (inkl. evt. hydrofor)/trykforøger, Konstruktioner | m³/h | 50 | 18.6 | Variabel | 35710.605 | 714.2121 | 108.6575 | 714.2121
V113 | Pumpestationer, bygværker og bassiner 5 | Distributionsanlæg | Pumpestation (inkl. evt. hydrofor)/trykforøger, Konstruktioner | m³/h | 50 | 34 | Variabel | 60889.05 | 1217.781 | 108.6575 | 1217.781
V113 | Pumpestationer, bygværker og bassiner 6 | Distributionsanlæg | Pumpestation (inkl. evt. hydrofor)/trykforøger, Konstruktioner | m³/h | 50 | 185 | Variabel | 172176.1312 | 3443.5226 | 108.6575 | 3443.5226
V113 | Pumpestationer, bygværker og bassiner 10 | Distributionsanlæg | Pumpestation (inkl. evt. hydrofor)/trykforøger, Konstruktioner | m³/h | 50 | 108 | Variabel | 116210.3175 | 2324.2063 | 108.6575 | 2324.2063
V113 | Pumpestationer, bygværker og bassiner 10 | Distributionsanlæg | Pumpestation (inkl. evt. hydrofor)/trykforøger, Konstruktioner | m³/h | 50 | 90 | Variabel | 103127.4 | 2062.548 | 108.6575 | 2062.548
V181 | Pumpestationer, bygværker og bassiner 1 | Distributionsanlæg | Pumpestation (inkl. evt. hydrofor)/trykforøger, Konstruktioner | m³/h | 50 | 120 | Variabel | 124932.2625 | 2498.6452 | 108.6575 | 2498.6452
V181 | Pumpestationer, bygværker og bassiner 2 | Distributionsanlæg | Pumpestation (inkl. evt. hydrofor)/trykforøger, Konstruktioner | m³/h | 50 | 80 | Variabel | 95859.1125 | 1917.1822 | 108.6575 | 1917.1822
V181 | Pumpestationer, bygværker og bassiner 3 | Distributionsanlæg | Pumpestation (inkl. evt. hydrofor)/trykforøger, Konstruktioner | m³/h | 50 | 50 | Variabel | 74054.25 | 1481.085 | 108.6575 | 1481.085
V181 | Pumpestationer, bygværker og bassiner 4 | Distributionsanlæg | Pumpestation (inkl. evt. hydrofor)/trykforøger, Konstruktioner | m³/h | 50 | 50 | Variabel | 74054.25 | 1481.085 | 108.6575 | 1481.085
V181 | Pumpestationer, bygværker og bassiner 5 | Distributionsanlæg | Pumpestation (inkl. evt. hydrofor)/trykforøger, Konstruktioner | m³/h | 50 | 20 | Variabel | 38398.5 | 767.97 | 108.6575 | 767.97
V181 | Pumpestationer, bygværker og bassiner 6 | Distributionsanlæg | Pumpestation (inkl. evt. hydrofor)/trykforøger, Konstruktioner | m³/h | 50 | 10 | Variabel | 19199.25 | 383.985 | 108.6575 | 383.985
V181 | Pumpestationer, bygværker og bassiner 7 | Distributionsanlæg | Pumpestation (inkl. evt. hydrofor)/trykforøger, Konstruktioner | m³/h | 50 | 5 | Variabel | 9599.625 | 191.9925 | 108.6575 | 191.9925
V181 | Pumpestationer, bygværker og bassiner 8 | Distributionsanlæg | Pumpestation (inkl. evt. hydrofor)/trykforøger, Konstruktioner | m³/h | 50 | 5 | Variabel | 9599.625 | 191.9925 | 108.6575 | 191.9925
V181 | Pumpestationer, bygværker og bassiner 9 | Distributionsanlæg | Pumpestation (inkl. evt. hydrofor)/trykforøger, Konstruktioner | m³/h | 50 | 0 | Variabel | 0 | 0 | 108.6575 | 0
V181 | Pumpestationer, bygværker og bassiner 10 | Distributionsanlæg | Pumpestation (inkl. evt. hydrofor)/trykforøger, Konstruktioner | m³/h | 50 | 0 | Variabel | 0 | 0 | 108.6575 | 0
V154 | Pumpestationer, bygværker og bassiner 1 | Distributionsanlæg | Pumpestation (inkl. evt. hydrofor)/trykforøger, Konstruktioner | m³/h | 50 | 80 | Variabel | 95859.1125 | 1917.1822 | 108.6575 | 1917.1822
V154 | Pumpestationer, bygværker og bassiner 2 | Distributionsanlæg | Pumpestation (inkl. evt. hydrofor)/trykforøger, Konstruktioner | m³/h | 50 | 120 | Variabel | 124932.2625 | 2498.6452 | 108.6575 | 2498.6452
V126 | Pumpestationer, bygværker og bassiner 3 | Distributionsanlæg | Pumpestation (inkl. evt. hydrofor)/trykforøger, Konstruktioner | m³/h | 50 | 1600 | Variabel | 1200638.8125 | 24012.7762 | 108.6575 | 24012.7762
V126 | Pumpestationer, bygværker og bassiner 4 | Distributionsanlæg | Pumpestation (inkl. evt. hydrofor)/trykforøger, Konstruktioner | m³/h | 50 | 15 | Variabel | 28798.875 | 575.9775 | 108.6575 | 575.9775
V112 | Pumpestationer, bygværker og bassiner 2 | Distributionsanlæg | Pumpestation (inkl. evt. hydrofor)/trykforøger, Konstruktioner | m³/h | 50 | 114 | Variabel | 120571.29 | 2411.4258 | 108.6575 | 2411.4258
V112 | Pumpestationer, bygværker og bassiner 3 | Distributionsanlæg | Pumpestation (inkl. evt. hydrofor)/trykforøger, Konstruktioner | m³/h | 50 | 45 | Variabel | 69940.125 | 1398.8025 | 108.6575 | 1398.8025
V112 | Pumpestationer, bygværker og bassiner 4 | Distributionsanlæg | Pumpestation (inkl. evt. hydrofor)/trykforøger, Konstruktioner | m³/h | 50 | 17 | Variabel | 32638.725 | 652.7745 | 108.6575 | 652.7745
V112 | Pumpestationer, bygværker og bassiner 5 | Distributionsanlæg | Pumpestation (inkl. evt. hydrofor)/trykforøger, Konstruktioner | m³/h | 50 | 0 | Variabel | 0 | 0 | 108.6575 | 0
V132 | Pumpestationer, bygværker og bassiner 1 | Distributionsanlæg | Pumpestation (inkl. evt. hydrofor)/trykforøger, Konstruktioner | m³/h | 50 | 150 | Variabel | 146737.125 | 2934.7425 | 108.6575 | 2934.7425
V133 | Pumpestationer, bygværker og bassiner 1 | Distributionsanlæg | Pumpestation (inkl. evt. hydrofor)/trykforøger, Konstruktioner | m³/h | 50 | 200 | Variabel | 183078.5625 | 3661.5712 | 108.6575 | 3661.5712
V133 | Pumpestationer, bygværker og bassiner 2 | Distributionsanlæg | Pumpestation (inkl. evt. hydrofor)/trykforøger, Konstruktioner | m³/h | 50 | 20 | Variabel | 38398.5 | 767.97 | 108.6575 | 767.97
V133 | Pumpestationer, bygværker og bassiner 3 | Distributionsanlæg | Pumpestation (inkl. evt. hydrofor)/trykforøger, Konstruktioner | m³/h | 50 | 0 | Variabel | 0 | 0 | 108.6575 | 0
V136 | Pumpestationer, bygværker og bassiner 1 | Distributionsanlæg | Pumpestation (inkl. evt. hydrofor)/trykforøger, Konstruktioner | m³/h | 50 | 10 | Variabel | 19199.25 | 383.985 | 108.6575 | 383.985
V136 | Pumpestationer, bygværker og bassiner 2 | Distributionsanlæg | Pumpestation (inkl. evt. hydrofor)/trykforøger, Konstruktioner | m³/h | 50 | 6 | Variabel | 11519.55 | 230.391 | 108.6575 | 230.391
V136 | Pumpestationer, bygværker og bassiner 3 | Distributionsanlæg | Pumpestation (inkl. evt. hydrofor)/trykforøger, Konstruktioner | m³/h | 50 | 6 | Variabel | 11519.55 | 230.391 | 108.6575 | 230.391
V136 | Pumpestationer, bygværker og bassiner 4 | Distributionsanlæg | Pumpestation (inkl. evt. hydrofor)/trykforøger, Konstruktioner | m³/h | 50 | 60 | Variabel | 81322.5375 | 1626.4508 | 108.6575 | 1626.4508
V107 | Pumpestationer, bygværker og bassiner 1 | Distributionsanlæg | Pumpestation (inkl. evt. hydrofor)/trykforøger, Konstruktioner | m³/h | 50 | 25 | Variabel | 47998.125 | 959.9625 | 108.6575 | 959.9625
V137 | Pumpestationer, bygværker og bassiner 2 | Distributionsanlæg | Pumpestation (inkl. evt. hydrofor)/trykforøger, Konstruktioner | m³/h | 50 | 96 | Variabel | 107488.3725 | 2149.7674 | 108.6575 | 2149.7674
V137 | Pumpestationer, bygværker og bassiner 3 | Distributionsanlæg | Pumpestation (inkl. evt. hydrofor)/trykforøger, Konstruktioner | m³/h | 50 | 96 | Variabel | 107488.3725 | 2149.7674 | 108.6575 | 2149.7674
V137 | Pumpestationer, bygværker og bassiner 4 | Distributionsanlæg | Pumpestation (inkl. evt. hydrofor)/trykforøger, Konstruktioner | m³/h | 50 | 66 | Variabel | 85683.51 | 1713.6702 | 108.6575 | 1713.6702
V137 | Pumpestationer, bygværker og bassiner 5 | Distributionsanlæg | Pumpestation (inkl. evt. hydrofor)/trykforøger, Konstruktioner | m³/h | 50 | 8 | Variabel | 15359.4 | 307.188 | 108.6575 | 307.188
V137 | Pumpestationer, bygværker og bassiner 6 | Distributionsanlæg | Pumpestation (inkl. evt. hydrofor)/trykforøger, Konstruktioner | m³/h | 50 | 12 | Variabel | 23039.1 | 460.782 | 108.6575 | 460.782
V137 | Pumpestationer, bygværker og bassiner 7 | Distributionsanlæg | Pumpestation (inkl. evt. hydrofor)/trykforøger, Konstruktioner | m³/h | 50 | 14 | Variabel | 26878.95 | 537.579 | 108.6575 | 537.579
V137 | Pumpestationer, bygværker og bassiner 8 | Distributionsanlæg | Pumpestation (inkl. evt. hydrofor)/trykforøger, Konstruktioner | m³/h | 50 | 10 | Variabel | 19199.25 | 383.985 | 108.6575 | 383.985
V137 | Pumpestationer, bygværker og bassiner 9 | Distributionsanlæg | Pumpestation (inkl. evt. hydrofor)/trykforøger, Konstruktioner | m³/h | 50 | 0 | Variabel | 0 | 0 | 108.6575 | 0
V137 | Pumpestationer, bygværker og bassiner 10 | Distributionsanlæg | Pumpestation (inkl. evt. hydrofor)/trykforøger, Konstruktioner | m³/h | 50 | 0 | Variabel | 0 | 0 | 108.6575 | 0
V137 | Pumpestationer, bygværker og bassiner 11 | Distributionsanlæg | Pumpestation (inkl. evt. hydrofor)/trykforøger, Konstruktioner | m³/h | 50 | 0 | Variabel | 0 | 0 | 108.6575 | 0
V137 | Pumpestationer, bygværker og bassiner 12 | Distributionsanlæg | Pumpestation (inkl. evt. hydrofor)/trykforøger, Konstruktioner | m³/h | 50 | 0 | Variabel | 0 | 0 | 108.6575 | 0
V068 | Pumpestationer, bygværker og bassiner 1 | Distributionsanlæg | Pumpestation (inkl. evt. hydrofor)/trykforøger, Konstruktioner | m³/h | 50 | 150 | Variabel | 146737.125 | 2934.7425 | 108.6575 | 2934.7425
V068 | Pumpestationer, bygværker og bassiner 2 | Distributionsanlæg | Pumpestation (inkl. evt. hydrofor)/trykforøger, Konstruktioner | m³/h | 50 | 15 | Variabel | 28798.875 | 575.9775 | 108.6575 | 575.9775
V068 | Pumpestationer, bygværker og bassiner 3 | Distributionsanlæg | Pumpestation (inkl. evt. hydrofor)/trykforøger, Konstruktioner | m³/h | 50 | 400 | Variabel | 328444.3125 | 6568.8862 | 108.6575 | 6568.8862
V153 | Pumpestationer, bygværker og bassiner 1 | Distributionsanlæg | Pumpestation (inkl. evt. hydrofor)/trykforøger, Konstruktioner | m³/h | 50 | 80 | Variabel | 95859.1125 | 1917.1822 | 108.6575 | 1917.1822
V153 | Pumpestationer, bygværker og bassiner 2 | Distributionsanlæg | Pumpestation (inkl. evt. hydrofor)/trykforøger, Konstruktioner | m³/h | 50 | 160 | Variabel | 154005.4125 | 3080.1082 | 108.6575 | 3080.1082
V153 | Pumpestationer, bygværker og bassiner 3 | Distributionsanlæg | Pumpestation (inkl. evt. hydrofor)/trykforøger, Konstruktioner | m³/h | 50 | 80 | Variabel | 95859.1125 | 1917.1822 | 108.6575 | 1917.1822
V153 | Pumpestationer, bygværker og bassiner 4 | Distributionsanlæg | Pumpestation (inkl. evt. hydrofor)/trykforøger, Konstruktioner | m³/h | 50 | 120 | Variabel | 124932.2625 | 2498.6452 | 108.6575 | 2498.6452
V153 | Pumpestationer, bygværker og bassiner 5 | Distributionsanlæg | Pumpestation (inkl. evt. hydrofor)/trykforøger, Konstruktioner | m³/h | 50 | 22 | Variabel | 42238.35 | 844.767 | 108.6575 | 844.767
V153 | Pumpestationer, bygværker og bassiner 6 | Distributionsanlæg | Pumpestation (inkl. evt. hydrofor)/trykforøger, Konstruktioner | m³/h | 50 | 29 | Variabel | 55677.825 | 1113.5565 | 108.6575 | 1113.5565
V153 | Pumpestationer, bygværker og bassiner 7 | Distributionsanlæg | Pumpestation (inkl. evt. hydrofor)/trykforøger, Konstruktioner | m³/h | 50 | 120 | Variabel | 124932.2625 | 2498.6452 | 108.6575 | 2498.6452
V153 | Pumpestationer, bygværker og bassiner 8 | Distributionsanlæg | Pumpestation (inkl. evt. hydrofor)/trykforøger, Konstruktioner | m³/h | 50 | 60 | Variabel | 81322.5375 | 1626.4508 | 108.6575 | 1626.4508
V153 | Pumpestationer, bygværker og bassiner 9 | Distributionsanlæg | Pumpestation (inkl. evt. hydrofor)/trykforøger, Konstruktioner | m³/h | 50 | 10 | Variabel | 19199.25 | 383.985 | 108.6575 | 383.985
V153 | Pumpestationer, bygværker og bassiner 10 | Distributionsanlæg | Pumpestation (inkl. evt. hydrofor)/trykforøger, Konstruktioner | m³/h | 50 | 20 | Variabel | 38398.5 | 767.97 | 108.6575 | 767.97
V153 | Pumpestationer, bygværker og bassiner 11 | Distributionsanlæg | Pumpestation (inkl. evt. hydrofor)/trykforøger, Konstruktioner | m³/h | 50 | 20 | Variabel | 38398.5 | 767.97 | 108.6575 | 767.97
V153 | Pumpestationer, bygværker og bassiner 12 | Distributionsanlæg | Pumpestation (inkl. evt. hydrofor)/trykforøger, Konstruktioner | m³/h | 50 | 20 | Variabel | 38398.5 | 767.97 | 108.6575 | 767.97
V153 | Pumpestationer, bygværker og bassiner 13 | Distributionsanlæg | Pumpestation (inkl. evt. hydrofor)/trykforøger, Konstruktioner | m³/h | 50 | 56 | Variabel | 78415.2225 | 1568.3045 | 108.6575 | 1568.3045
V153 | Pumpestationer, bygværker og bassiner 14 | Distributionsanlæg | Pumpestation (inkl. evt. hydrofor)/trykforøger, Konstruktioner | m³/h | 50 | 40 | Variabel | 65826 | 1316.52 | 108.6575 | 1316.52
V153 | Pumpestationer, bygværker og bassiner 15 | Distributionsanlæg | Pumpestation (inkl. evt. hydrofor)/trykforøger, Konstruktioner | m³/h | 50 | 20 | Variabel | 38398.5 | 767.97 | 108.6575 | 767.97
V153 | Pumpestationer, bygværker og bassiner 16 | Distributionsanlæg | Pumpestation (inkl. evt. hydrofor)/trykforøger, Konstruktioner | m³/h | 50 | 30 | Variabel | 57597.75 | 1151.955 | 108.6575 | 1151.955
V153 | Pumpestationer, bygværker og bassiner 17 | Distributionsanlæg | Pumpestation (inkl. evt. hydrofor)/trykforøger, Konstruktioner | m³/h | 50 | 180 | Variabel | 168541.9875 | 3370.8397 | 108.6575 | 3370.8397
V153 | Pumpestationer, bygværker og bassiner 18 | Distributionsanlæg | Pumpestation (inkl. evt. hydrofor)/trykforøger, Konstruktioner | m³/h | 50 | 0 | Variabel | 0 | 0 | 108.6575 | 0
V153 | Pumpestationer, bygværker og bassiner 19 | Distributionsanlæg | Pumpestation (inkl. evt. hydrofor)/trykforøger, Konstruktioner | m³/h | 50 | 0 | Variabel | 0 | 0 | 108.6575 | 0
V156 | Pumpestationer, bygværker og bassiner 1 | Distributionsanlæg | Pumpestation (inkl. evt. hydrofor)/trykforøger, Konstruktioner | m³/h | 50 | 11 | Variabel | 21119.175 | 422.3835 | 108.6575 | 422.3835
V160 | Pumpestationer, bygværker og bassiner 1 | Distributionsanlæg | Pumpestation (inkl. evt. hydrofor)/trykforøger, Konstruktioner | m³/h | 50 | 51 | Variabel | 74781.0788 | 1495.6216 | 108.6575 | 1495.6216
V160 | Pumpestationer, bygværker og bassiner 2 | Distributionsanlæg | Pumpestation (inkl. evt. hydrofor)/trykforøger, Konstruktioner | m³/h | 50 | 80 | Variabel | 95859.1125 | 1917.1822 | 108.6575 | 1917.1822
V160 | Pumpestationer, bygværker og bassiner 3 | Distributionsanlæg | Pumpestation (inkl. evt. hydrofor)/trykforøger, Konstruktioner | m³/h | 50 | 32 | Variabel | 59243.4 | 1184.868 | 108.6575 | 1184.868
V162 | Pumpestationer, bygværker og bassiner 1 | Distributionsanlæg | Pumpestation (inkl. evt. hydrofor)/trykforøger, Konstruktioner | m³/h | 50 | 131 | Variabel | 132927.3787 | 2658.5476 | 108.6575 | 2658.5476
V162 | Pumpestationer, bygværker og bassiner 3 | Distributionsanlæg | Pumpestation (inkl. evt. hydrofor)/trykforøger, Konstruktioner | m³/h | 50 | 90 | Variabel | 103127.4 | 2062.548 | 108.6575 | 2062.548
V162 | Pumpestationer, bygværker og bassiner 5 | Distributionsanlæg | Pumpestation (inkl. evt. hydrofor)/trykforøger, Konstruktioner | m³/h | 50 | 69 | Variabel | 87863.9962 | 1757.2799 | 108.6575 | 1757.2799
V162 | Pumpestationer, bygværker og bassiner 6 | Distributionsanlæg | Pumpestation (inkl. evt. hydrofor)/trykforøger, Konstruktioner | m³/h | 50 | 6 | Variabel | 11519.55 | 230.391 | 108.6575 | 230.391
V162 | Pumpestationer, bygværker og bassiner 7 | Distributionsanlæg | Pumpestation (inkl. evt. hydrofor)/trykforøger, Konstruktioner | m³/h | 50 | 120 | Variabel | 124932.2625 | 2498.6452 | 108.6575 | 2498.6452
V162 | Pumpestationer, bygværker og bassiner 8 | Distributionsanlæg | Pumpestation (inkl. evt. hydrofor)/trykforøger, Konstruktioner | m³/h | 50 | 68 | Variabel | 87137.1675 | 1742.7433 | 108.6575 | 1742.7433
V162 | Pumpestationer, bygværker og bassiner 9 | Distributionsanlæg | Pumpestation (inkl. evt. hydrofor)/trykforøger, Konstruktioner | m³/h | 50 | 8 | Variabel | 15359.4 | 307.188 | 108.6575 | 307.188
V162 | Pumpestationer, bygværker og bassiner 10 | Distributionsanlæg | Pumpestation (inkl. evt. hydrofor)/trykforøger, Konstruktioner | m³/h | 50 | 18 | Variabel | 34558.65 | 691.173 | 108.6575 | 691.173
V162 | Pumpestationer, bygværker og bassiner 11 | Distributionsanlæg | Pumpestation (inkl. evt. hydrofor)/trykforøger, Konstruktioner | m³/h | 50 | 131 | Variabel | 132927.3787 | 2658.5476 | 108.6575 | 2658.5476
V198 | Pumpestationer, bygværker og bassiner 1 | Distributionsanlæg | Pumpestation (inkl. evt. hydrofor)/trykforøger, Konstruktioner | m³/h | 50 | 32 | Variabel | 59243.4 | 1184.868 | 108.6575 | 1184.868
V198 | Pumpestationer, bygværker og bassiner 2 | Distributionsanlæg | Pumpestation (inkl. evt. hydrofor)/trykforøger, Konstruktioner | m³/h | 50 | 16 | Variabel | 30718.8 | 614.376 | 108.6575 | 614.376
V198 | Pumpestationer, bygværker og bassiner 3 | Distributionsanlæg | Pumpestation (inkl. evt. hydrofor)/trykforøger, Konstruktioner | m³/h | 50 | 122 | Variabel | 126385.92 | 2527.7184 | 108.6575 | 2527.7184
V198 | Pumpestationer, bygværker og bassiner 4 | Distributionsanlæg | Pumpestation (inkl. evt. hydrofor)/trykforøger, Konstruktioner | m³/h | 50 | 9.5 | Variabel | 18239.2875 | 364.7857 | 108.6575 | 364.7857
V198 | Pumpestationer, bygværker og bassiner 5 | Distributionsanlæg | Pumpestation (inkl. evt. hydrofor)/trykforøger, Konstruktioner | m³/h | 50 | 32 | Variabel | 59243.4 | 1184.868 | 108.6575 | 1184.868
V198 | Pumpestationer, bygværker og bassiner 6 | Distributionsanlæg | Pumpestation (inkl. evt. hydrofor)/trykforøger, Konstruktioner | m³/h | 50 | 60 | Variabel | 81322.5375 | 1626.4508 | 108.6575 | 1626.4508
V198 | Pumpestationer, bygværker og bassiner 7 | Distributionsanlæg | Pumpestation (inkl. evt. hydrofor)/trykforøger, Konstruktioner | m³/h | 50 | 28.5 | Variabel | 54717.8625 | 1094.3573 | 108.6575 | 1094.3573
V198 | Pumpestationer, bygværker og bassiner 8 | Distributionsanlæg | Pumpestation (inkl. evt. hydrofor)/trykforøger, Konstruktioner | m³/h | 50 | 60 | Variabel | 81322.5375 | 1626.4508 | 108.6575 | 1626.4508
V198 | Pumpestationer, bygværker og bassiner 9 | Distributionsanlæg | Pumpestation (inkl. evt. hydrofor)/trykforøger, Konstruktioner | m³/h | 50 | 6 | Variabel | 11519.55 | 230.391 | 108.6575 | 230.391
V198 | Pumpestationer, bygværker og bassiner 10 | Distributionsanlæg | Pumpestation (inkl. evt. hydrofor)/trykforøger, Konstruktioner | m³/h | 50 | 23 | Variabel | 44158.275 | 883.1655 | 108.6575 | 883.1655
V198 | Pumpestationer, bygværker og bassiner 11 | Distributionsanlæg | Pumpestation (inkl. evt. hydrofor)/trykforøger, Konstruktioner | m³/h | 50 | 3 | Variabel | 5759.775 | 115.1955 | 108.6575 | 115.1955
V198 | Pumpestationer, bygværker og bassiner 12 | Distributionsanlæg | Pumpestation (inkl. evt. hydrofor)/trykforøger, Konstruktioner | m³/h | 50 | 19 | Variabel | 36478.575 | 729.5715 | 108.6575 | 729.5715
V165 | Pumpestationer, bygværker og bassiner 1 | Distributionsanlæg | Pumpestation (inkl. evt. hydrofor)/trykforøger, Konstruktioner | m³/h | 50 | 645 | Variabel | 506517.3562 | 10130.3471 | 108.6575 | 10130.3471
V165 | Pumpestationer, bygværker og bassiner 2 | Distributionsanlæg | Pumpestation (inkl. evt. hydrofor)/trykforøger, Konstruktioner | m³/h | 50 | 100 | Variabel | 110395.6875 | 2207.9138 | 108.6575 | 2207.9138
V165 | Pumpestationer, bygværker og bassiner 4 | Distributionsanlæg | Pumpestation (inkl. evt. hydrofor)/trykforøger, Konstruktioner | m³/h | 50 | 270 | Variabel | 233956.575 | 4679.1315 | 108.6575 | 4679.1315
V165 | Pumpestationer, bygværker og bassiner 5 | Distributionsanlæg | Pumpestation (inkl. evt. hydrofor)/trykforøger, Konstruktioner | m³/h | 50 | 180 | Variabel | 168541.9875 | 3370.8397 | 108.6575 | 3370.8397
V165 | Pumpestationer, bygværker og bassiner 6 | Distributionsanlæg | Pumpestation (inkl. evt. hydrofor)/trykforøger, Konstruktioner | m³/h | 50 | 64 | Variabel | 84229.8525 | 1684.597 | 108.6575 | 1684.597
V165 | Pumpestationer, bygværker og bassiner 7 | Distributionsanlæg | Pumpestation (inkl. evt. hydrofor)/trykforøger, Konstruktioner | m³/h | 50 | 18 | Variabel | 34558.65 | 691.173 | 108.6575 | 691.173
V165 | Pumpestationer, bygværker og bassiner 8 | Distributionsanlæg | Pumpestation (inkl. evt. hydrofor)/trykforøger, Konstruktioner | m³/h | 50 | 10 | Variabel | 19199.25 | 383.985 | 108.6575 | 383.985
V165 | Pumpestationer, bygværker og bassiner 9 | Distributionsanlæg | Pumpestation (inkl. evt. hydrofor)/trykforøger, Konstruktioner | m³/h | 50 | 4 | Variabel | 7679.7 | 153.594 | 108.6575 | 153.594
V165 | Pumpestationer, bygværker og bassiner 10 | Distributionsanlæg | Pumpestation (inkl. evt. hydrofor)/trykforøger, Konstruktioner | m³/h | 50 | 8 | Variabel | 15359.4 | 307.188 | 108.6575 | 307.188
V165 | Pumpestationer, bygværker og bassiner 11 | Distributionsanlæg | Pumpestation (inkl. evt. hydrofor)/trykforøger, Konstruktioner | m³/h | 50 | 30 | Variabel | 57597.75 | 1151.955 | 108.6575 | 1151.955
V165 | Pumpestationer, bygværker og bassiner 12 | Distributionsanlæg | Pumpestation (inkl. evt. hydrofor)/trykforøger, Konstruktioner | m³/h | 50 | 20 | Variabel | 38398.5 | 767.97 | 108.6575 | 767.97
V165 | Pumpestationer, bygværker og bassiner 13 | Distributionsanlæg | Pumpestation (inkl. evt. hydrofor)/trykforøger, Konstruktioner | m³/h | 50 | 10 | Variabel | 19199.25 | 383.985 | 108.6575 | 383.985
V165 | Pumpestationer, bygværker og bassiner 14 | Distributionsanlæg | Pumpestation (inkl. evt. hydrofor)/trykforøger, Konstruktioner | m³/h | 50 | 10 | Variabel | 19199.25 | 383.985 | 108.6575 | 383.985
V166 | Pumpestationer, bygværker og bassiner 1 | Distributionsanlæg | Pumpestation (inkl. evt. hydrofor)/trykforøger, Konstruktioner | m³/h | 50 | 30 | Variabel | 57597.75 | 1151.955 | 108.6575 | 1151.955
V166 | Pumpestationer, bygværker og bassiner 2 | Distributionsanlæg | Pumpestation (inkl. evt. hydrofor)/trykforøger, Konstruktioner | m³/h | 50 | 75 | Variabel | 92224.9688 | 1844.4994 | 108.6575 | 1844.4994
V166 | Pumpestationer, bygværker og bassiner 3 | Distributionsanlæg | Pumpestation (inkl. evt. hydrofor)/trykforøger, Konstruktioner | m³/h | 50 | 17 | Variabel | 32638.725 | 652.7745 | 108.6575 | 652.7745
V166 | Pumpestationer, bygværker og bassiner 4 | Distributionsanlæg | Pumpestation (inkl. evt. hydrofor)/trykforøger, Konstruktioner | m³/h | 50 | 90 | Variabel | 103127.4 | 2062.548 | 108.6575 | 2062.548
V166 | Pumpestationer, bygværker og bassiner 5 | Distributionsanlæg | Pumpestation (inkl. evt. hydrofor)/trykforøger, Konstruktioner | m³/h | 50 | 9 | Variabel | 17279.325 | 345.5865 | 108.6575 | 345.5865
V166 | Pumpestationer, bygværker og bassiner 6 | Distributionsanlæg | Pumpestation (inkl. evt. hydrofor)/trykforøger, Konstruktioner | m³/h | 50 | 60 | Variabel | 81322.5375 | 1626.4508 | 108.6575 | 1626.4508
V166 | Pumpestationer, bygværker og bassiner 7 | Distributionsanlæg | Pumpestation (inkl. evt. hydrofor)/trykforøger, Konstruktioner | m³/h | 50 | 17 | Variabel | 32638.725 | 652.7745 | 108.6575 | 652.7745
V166 | Pumpestationer, bygværker og bassiner 8 | Distributionsanlæg | Pumpestation (inkl. evt. hydrofor)/trykforøger, Konstruktioner | m³/h | 50 | 6 | Variabel | 11519.55 | 230.391 | 108.6575 | 230.391
V166 | Pumpestationer, bygværker og bassiner 9 | Distributionsanlæg | Pumpestation (inkl. evt. hydrofor)/trykforøger, Konstruktioner | m³/h | 50 | 6 | Variabel | 11519.55 | 230.391 | 108.6575 | 230.391
V166 | Pumpestationer, bygværker og bassiner 10 | Distributionsanlæg | Pumpestation (inkl. evt. hydrofor)/trykforøger, Konstruktioner | m³/h | 50 | 6 | Variabel | 11519.55 | 230.391 | 108.6575 | 230.391
V167 | Pumpestationer, bygværker og bassiner 1 | Distributionsanlæg | Pumpestation (inkl. evt. hydrofor)/trykforøger, Konstruktioner | m³/h | 50 | 170 | Variabel | 161273.7 | 3225.474 | 108.6575 | 3225.474
V174 | Pumpestationer, bygværker og bassiner 1 | Distributionsanlæg | Pumpestation (inkl. evt. hydrofor)/trykforøger, Konstruktioner | m³/h | 50 | 45 | Variabel | 69940.125 | 1398.8025 | 108.6575 | 1398.8025
V174 | Pumpestationer, bygværker og bassiner 2 | Distributionsanlæg | Pumpestation (inkl. evt. hydrofor)/trykforøger, Konstruktioner | m³/h | 50 | 70 | Variabel | 88590.825 | 1771.8165 | 108.6575 | 1771.8165
V178 | Pumpestationer, bygværker og bassiner 1 | Distributionsanlæg | Pumpestation (inkl. evt. hydrofor)/trykforøger, Konstruktioner | m³/h | 50 | 150 | Variabel | 146737.125 | 2934.7425 | 108.6575 | 2934.7425
V178 | Pumpestationer, bygværker og bassiner 2 | Distributionsanlæg | Pumpestation (inkl. evt. hydrofor)/trykforøger, Konstruktioner | m³/h | 50 | 35 | Variabel | 61711.875 | 1234.2375 | 108.6575 | 1234.2375
V178 | Pumpestationer, bygværker og bassiner 3 | Distributionsanlæg | Pumpestation (inkl. evt. hydrofor)/trykforøger, Konstruktioner | m³/h | 50 | 70 | Variabel | 88590.825 | 1771.8165 | 108.6575 | 1771.8165
V178 | Pumpestationer, bygværker og bassiner 4 | Distributionsanlæg | Pumpestation (inkl. evt. hydrofor)/trykforøger, Konstruktioner | m³/h | 50 | 6 | Variabel | 11519.55 | 230.391 | 108.6575 | 230.391
V178 | Pumpestationer, bygværker og bassiner 5 | Distributionsanlæg | Pumpestation (inkl. evt. hydrofor)/trykforøger, Konstruktioner | m³/h | 50 | 6 | Variabel | 11519.55 | 230.391 | 108.6575 | 230.391
V178 | Pumpestationer, bygværker og bassiner 6 | Distributionsanlæg | Pumpestation (inkl. evt. hydrofor)/trykforøger, Konstruktioner | m³/h | 50 | 51 | Variabel | 74781.0788 | 1495.6216 | 108.6575 | 1495.6216
V178 | Pumpestationer, bygværker og bassiner 7 | Distributionsanlæg | Pumpestation (inkl. evt. hydrofor)/trykforøger, Konstruktioner | m³/h | 50 | 6 | Variabel | 11519.55 | 230.391 | 108.6575 | 230.391
V178 | Pumpestationer, bygværker og bassiner 8 | Distributionsanlæg | Pumpestation (inkl. evt. hydrofor)/trykforøger, Konstruktioner | m³/h | 50 | 0 | Variabel | 0 | 0 | 108.6575 | 0
V178 | Pumpestationer, bygværker og bassiner 9 | Distributionsanlæg | Pumpestation (inkl. evt. hydrofor)/trykforøger, Konstruktioner | m³/h | 50 | 0 | Variabel | 0 | 0 | 108.6575 | 0
V027 | Pumpestationer, bygværker og bassiner 1 | Distributionsanlæg | Pumpestation (inkl. evt. hydrofor)/trykforøger, Konstruktioner | m³/h | 50 | 30 | Variabel | 57597.75 | 1151.955 | 108.6575 | 1151.955
V027 | Pumpestationer, bygværker og bassiner 2 | Distributionsanlæg | Pumpestation (inkl. evt. hydrofor)/trykforøger, Konstruktioner | m³/h | 50 | 10 | Variabel | 19199.25 | 383.985 | 108.6575 | 383.985
V027 | Pumpestationer, bygværker og bassiner 3 | Distributionsanlæg | Pumpestation (inkl. evt. hydrofor)/trykforøger, Konstruktioner | m³/h | 50 | 5 | Variabel | 9599.625 | 191.9925 | 108.6575 | 191.9925
V027 | Pumpestationer, bygværker og bassiner 4 | Distributionsanlæg | Pumpestation (inkl. evt. hydrofor)/trykforøger, Konstruktioner | m³/h | 50 | 60 | Variabel | 81322.5375 | 1626.4508 | 108.6575 | 1626.4508
V027 | Pumpestationer, bygværker og bassiner 5 | Distributionsanlæg | Pumpestation (inkl. evt. hydrofor)/trykforøger, Konstruktioner | m³/h | 50 | 25 | Variabel | 47998.125 | 959.9625 | 108.6575 | 959.9625
V027 | Pumpestationer, bygværker og bassiner 6 | Distributionsanlæg | Pumpestation (inkl. evt. hydrofor)/trykforøger, Konstruktioner | m³/h | 50 | 33 | Variabel | 60066.225 | 1201.3245 | 108.6575 | 1201.3245
V027 | Pumpestationer, bygværker og bassiner 7 | Distributionsanlæg | Pumpestation (inkl. evt. hydrofor)/trykforøger, Konstruktioner | m³/h | 50 | 25 | Variabel | 47998.125 | 959.9625 | 108.6575 | 959.9625
V027 | Pumpestationer, bygværker og bassiner 8 | Distributionsanlæg | Pumpestation (inkl. evt. hydrofor)/trykforøger, Konstruktioner | m³/h | 50 | 15 | Variabel | 28798.875 | 575.9775 | 108.6575 | 575.9775
V027 | Pumpestationer, bygværker og bassiner 9 | Distributionsanlæg | Pumpestation (inkl. evt. hydrofor)/trykforøger, Konstruktioner | m³/h | 50 | 5 | Variabel | 9599.625 | 191.9925 | 108.6575 | 191.9925
V027 | Pumpestationer, bygværker og bassiner 10 | Distributionsanlæg | Pumpestation (inkl. evt. hydrofor)/trykforøger, Konstruktioner | m³/h | 50 | 10 | Variabel | 19199.25 | 383.985 | 108.6575 | 383.985
V027 | Pumpestationer, bygværker og bassiner 10 | Distributionsanlæg | Pumpestation (inkl. evt. hydrofor)/trykforøger, Konstruktioner | m³/h | 50 | 60 | Variabel | 81322.5375 | 1626.4508 | 108.6575 | 1626.4508
V184 | Pumpestationer, bygværker og bassiner 1 | Distributionsanlæg | Pumpestation (inkl. evt. hydrofor)/trykforøger, Konstruktioner | m³/h | 50 | 20 | Variabel | 38398.5 | 767.97 | 108.6575 | 767.97
V184 | Pumpestationer, bygværker og bassiner 2 | Distributionsanlæg | Pumpestation (inkl. evt. hydrofor)/trykforøger, Konstruktioner | m³/h | 50 | 32 | Variabel | 59243.4 | 1184.868 | 108.6575 | 1184.868
V184 | Pumpestationer, bygværker og bassiner 3 | Distributionsanlæg | Pumpestation (inkl. evt. hydrofor)/trykforøger, Konstruktioner | m³/h | 50 | 18 | Variabel | 34558.65 | 691.173 | 108.6575 | 691.173
V184 | Pumpestationer, bygværker og bassiner 4 | Distributionsanlæg | Pumpestation (inkl. evt. hydrofor)/trykforøger, Konstruktioner | m³/h | 50 | 18 | Variabel | 34558.65 | 691.173 | 108.6575 | 691.173
V184 | Pumpestationer, bygværker og bassiner 5 | Distributionsanlæg | Pumpestation (inkl. evt. hydrofor)/trykforøger, Konstruktioner | m³/h | 50 | 22 | Variabel | 42238.35 | 844.767 | 108.6575 | 844.767
V184 | Pumpestationer, bygværker og bassiner 6 | Distributionsanlæg | Pumpestation (inkl. evt. hydrofor)/trykforøger, Konstruktioner | m³/h | 50 | 18 | Variabel | 34558.65 | 691.173 | 108.6575 | 691.173
V184 | Pumpestationer, bygværker og bassiner 7 | Distributionsanlæg | Pumpestation (inkl. evt. hydrofor)/trykforøger, Konstruktioner | m³/h | 50 | 18 | Variabel | 34558.65 | 691.173 | 108.6575 | 691.173
V184 | Pumpestationer, bygværker og bassiner 8 | Distributionsanlæg | Pumpestation (inkl. evt. hydrofor)/trykforøger, Konstruktioner | m³/h | 50 | 32 | Variabel | 59243.4 | 1184.868 | 108.6575 | 1184.868
V184 | Pumpestationer, bygværker og bassiner 9 | Distributionsanlæg | Pumpestation (inkl. evt. hydrofor)/trykforøger, Konstruktioner | m³/h | 50 | 32 | Variabel | 59243.4 | 1184.868 | 108.6575 | 1184.868
V184 | Pumpestationer, bygværker og bassiner 10 | Distributionsanlæg | Pumpestation (inkl. evt. hydrofor)/trykforøger, Konstruktioner | m³/h | 50 | 22 | Variabel | 42238.35 | 844.767 | 108.6575 | 844.767
V184 | Pumpestationer, bygværker og bassiner 11 | Distributionsanlæg | Pumpestation (inkl. evt. hydrofor)/trykforøger, Konstruktioner | m³/h | 50 | 18 | Variabel | 34558.65 | 691.173 | 108.6575 | 691.173
V184 | Pumpestationer, bygværker og bassiner 12 | Distributionsanlæg | Pumpestation (inkl. evt. hydrofor)/trykforøger, Konstruktioner | m³/h | 50 | 18 | Variabel | 34558.65 | 691.173 | 108.6575 | 691.173
V184 | Pumpestationer, bygværker og bassiner 13 | Distributionsanlæg | Pumpestation (inkl. evt. hydrofor)/trykforøger, Konstruktioner | m³/h | 50 | 22 | Variabel | 42238.35 | 844.767 | 108.6575 | 844.767
V188 | Pumpestationer, bygværker og bassiner 8 | Distributionsanlæg | Pumpestation (inkl. evt. hydrofor)/trykforøger, Konstruktioner | m³/h | 50 | 350 | Variabel | 292102.875 | 5842.0575 | 108.6575 | 5842.0575
V188 | Pumpestationer, bygværker og bassiner 9 | Distributionsanlæg | Pumpestation (inkl. evt. hydrofor)/trykforøger, Konstruktioner | m³/h | 50 | 90 | Variabel | 103127.4 | 2062.548 | 108.6575 | 2062.548
V188 | Pumpestationer, bygværker og bassiner 10 | Distributionsanlæg | Pumpestation (inkl. evt. hydrofor)/trykforøger, Konstruktioner | m³/h | 50 | 180 | Variabel | 168541.9875 | 3370.8397 | 108.6575 | 3370.8397
V188 | Pumpestationer, bygværker og bassiner 11 | Distributionsanlæg | Pumpestation (inkl. evt. hydrofor)/trykforøger, Konstruktioner | m³/h | 50 | 115 | Variabel | 121298.1187 | 2425.9624 | 108.6575 | 2425.9624
V188 | Pumpestationer, bygværker og bassiner 12 | Distributionsanlæg | Pumpestation (inkl. evt. hydrofor)/trykforøger, Konstruktioner | m³/h | 50 | 200 | Variabel | 183078.5625 | 3661.5712 | 108.6575 | 3661.5712
V188 | Pumpestationer, bygværker og bassiner 13 | Distributionsanlæg | Pumpestation (inkl. evt. hydrofor)/trykforøger, Konstruktioner | m³/h | 50 | 50 | Variabel | 74054.25 | 1481.085 | 108.6575 | 1481.085
V188 | Pumpestationer, bygværker og bassiner 14 | Distributionsanlæg | Pumpestation (inkl. evt. hydrofor)/trykforøger, Konstruktioner | m³/h | 50 | 5 | Variabel | 9599.625 | 191.9925 | 108.6575 | 191.9925
V188 | Pumpestationer, bygværker og bassiner 15 | Distributionsanlæg | Pumpestation (inkl. evt. hydrofor)/trykforøger, Konstruktioner | m³/h | 50 | 125 | Variabel | 128566.4062 | 2571.3281 | 108.6575 | 2571.3281
V188 | Pumpestationer, bygværker og bassiner 16 | Distributionsanlæg | Pumpestation (inkl. evt. hydrofor)/trykforøger, Konstruktioner | m³/h | 50 | 22 | Variabel | 42238.35 | 844.767 | 108.6575 | 844.767
V188 | Pumpestationer, bygværker og bassiner 17 | Distributionsanlæg | Pumpestation (inkl. evt. hydrofor)/trykforøger, Konstruktioner | m³/h | 50 | 15 | Variabel | 28798.875 | 575.9775 | 108.6575 | 575.9775
V188 | Pumpestationer, bygværker og bassiner 18 | Distributionsanlæg | Pumpestation (inkl. evt. hydrofor)/trykforøger, Konstruktioner | m³/h | 50 | 15 | Variabel | 28798.875 | 575.9775 | 108.6575 | 575.9775
V188 | Pumpestationer, bygværker og bassiner 19 | Distributionsanlæg | Pumpestation (inkl. evt. hydrofor)/trykforøger, Konstruktioner | m³/h | 50 | 70 | Variabel | 88590.825 | 1771.8165 | 108.6575 | 1771.8165
V188 | Pumpestationer, bygværker og bassiner 20 | Distributionsanlæg | Pumpestation (inkl. evt. hydrofor)/trykforøger, Konstruktioner | m³/h | 50 | 110 | Variabel | 117663.975 | 2353.2795 | 108.6575 | 2353.2795
V188 | Pumpestationer, bygværker og bassiner 21 | Distributionsanlæg | Pumpestation (inkl. evt. hydrofor)/trykforøger, Konstruktioner | m³/h | 50 | 0.5 | Variabel | 959.9625 | 19.1992 | 108.6575 | 19.1992
V188 | Pumpestationer, bygværker og bassiner 22 | Distributionsanlæg | Pumpestation (inkl. evt. hydrofor)/trykforøger, Konstruktioner | m³/h | 50 | 140 | Variabel | 139468.8375 | 2789.3767 | 108.6575 | 2789.3767
V188 | Pumpestationer, bygværker og bassiner 23 | Distributionsanlæg | Pumpestation (inkl. evt. hydrofor)/trykforøger, Konstruktioner | m³/h | 50 | 320 | Variabel | 270298.0125 | 5405.9603 | 108.6575 | 5405.9603
V188 | Pumpestationer, bygværker og bassiner 24 | Distributionsanlæg | Pumpestation (inkl. evt. hydrofor)/trykforøger, Konstruktioner | m³/h | 50 | 120 | Variabel | 124932.2625 | 2498.6452 | 108.6575 | 2498.6452
V188 | Pumpestationer, bygværker og bassiner 25 | Distributionsanlæg | Pumpestation (inkl. evt. hydrofor)/trykforøger, Konstruktioner | m³/h | 50 | 20 | Variabel | 38398.5 | 767.97 | 108.6575 | 767.97
V188 | Pumpestationer, bygværker og bassiner 26 | Distributionsanlæg | Pumpestation (inkl. evt. hydrofor)/trykforøger, Konstruktioner | m³/h | 50 | 275 | Variabel | 237590.7188 | 4751.8144 | 108.6575 | 4751.8144
V188 | Pumpestationer, bygværker og bassiner 27 | Distributionsanlæg | Pumpestation (inkl. evt. hydrofor)/trykforøger, Konstruktioner | m³/h | 50 | 3.5 | Variabel | 6719.7375 | 134.3948 | 108.6575 | 134.3948
V188 | Pumpestationer, bygværker og bassiner 28 | Distributionsanlæg | Pumpestation (inkl. evt. hydrofor)/trykforøger, Konstruktioner | m³/h | 50 | 200 | Variabel | 183078.5625 | 3661.5712 | 108.6575 | 3661.5712
V188 | Pumpestationer, bygværker og bassiner 29 | Distributionsanlæg | Pumpestation (inkl. evt. hydrofor)/trykforøger, Konstruktioner | m³/h | 50 | 70 | Variabel | 88590.825 | 1771.8165 | 108.6575 | 1771.8165
V188 | Pumpestationer, bygværker og bassiner 30 | Distributionsanlæg | Pumpestation (inkl. evt. hydrofor)/trykforøger, Konstruktioner | m³/h | 50 | 0 | Variabel | 0 | 0 | 108.6575 | 0
V190 | Pumpestationer, bygværker og bassiner 1 | Distributionsanlæg | Pumpestation (inkl. evt. hydrofor)/trykforøger, Konstruktioner | m³/h | 50 | 115 | Variabel | 121298.1187 | 2425.9624 | 108.6575 | 2425.9624
V190 | Pumpestationer, bygværker og bassiner 2 | Distributionsanlæg | Pumpestation (inkl. evt. hydrofor)/trykforøger, Konstruktioner | m³/h | 50 | 48 | Variabel | 72408.6 | 1448.172 | 108.6575 | 1448.172
V043 | Pumpestationer, bygværker og bassiner 1 | Distributionsanlæg | Pumpestation (inkl. evt. hydrofor)/trykforøger, Konstruktioner | m³/h | 50 | 235 | Variabel | 208517.5687 | 4170.3514 | 108.6575 | 4170.3514
V043 | Pumpestationer, bygværker og bassiner 2 | Distributionsanlæg | Pumpestation (inkl. evt. hydrofor)/trykforøger, Konstruktioner | m³/h | 50 | 80 | Variabel | 95859.1125 | 1917.1822 | 108.6575 | 1917.1822
V043 | Pumpestationer, bygværker og bassiner 3 | Distributionsanlæg | Pumpestation (inkl. evt. hydrofor)/trykforøger, Konstruktioner | m³/h | 50 | 120 | Variabel | 124932.2625 | 2498.6452 | 108.6575 | 2498.6452
V043 | Pumpestationer, bygværker og bassiner 4 | Distributionsanlæg | Pumpestation (inkl. evt. hydrofor)/trykforøger, Konstruktioner | m³/h | 50 | 8 | Variabel | 15359.4 | 307.188 | 108.6575 | 307.188
V043 | Pumpestationer, bygværker og bassiner 5 | Distributionsanlæg | Pumpestation (inkl. evt. hydrofor)/trykforøger, Konstruktioner | m³/h | 50 | 30 | Variabel | 57597.75 | 1151.955 | 108.6575 | 1151.955
V043 | Pumpestationer, bygværker og bassiner 6 | Distributionsanlæg | Pumpestation (inkl. evt. hydrofor)/trykforøger, Konstruktioner | m³/h | 50 | 12 | Variabel | 23039.1 | 460.782 | 108.6575 | 460.782
V043 | Pumpestationer, bygværker og bassiner 7 | Distributionsanlæg | Pumpestation (inkl. evt. hydrofor)/trykforøger, Konstruktioner | m³/h | 50 | 4 | Variabel | 7679.7 | 153.594 | 108.6575 | 153.594
V043 | Pumpestationer, bygværker og bassiner 8 | Distributionsanlæg | Pumpestation (inkl. evt. hydrofor)/trykforøger, Konstruktioner | m³/h | 50 | 2 | Variabel | 3839.85 | 76.797 | 108.6575 | 76.797
V043 | Pumpestationer, bygværker og bassiner 9 | Distributionsanlæg | Pumpestation (inkl. evt. hydrofor)/trykforøger, Konstruktioner | m³/h | 50 | 2 | Variabel | 3839.85 | 76.797 | 108.6575 | 76.797
V043 | Pumpestationer, bygværker og bassiner 10 | Distributionsanlæg | Pumpestation (inkl. evt. hydrofor)/trykforøger, Konstruktioner | m³/h | 50 | 30 | Variabel | 57597.75 | 1151.955 | 108.6575 | 1151.955
V043 | Pumpestationer, bygværker og bassiner 11 | Distributionsanlæg | Pumpestation (inkl. evt. hydrofor)/trykforøger, Konstruktioner | m³/h | 50 | 490 | Variabel | 393858.9 | 7877.178 | 108.6575 | 7877.178
V043 | Pumpestationer, bygværker og bassiner 12 | Distributionsanlæg | Pumpestation (inkl. evt. hydrofor)/trykforøger, Konstruktioner | m³/h | 50 | 340 | Variabel | 284834.5875 | 5696.6918 | 108.6575 | 5696.6918
V043 | Pumpestationer, bygværker og bassiner 13 | Distributionsanlæg | Pumpestation (inkl. evt. hydrofor)/trykforøger, Konstruktioner | m³/h | 50 | 192 | Variabel | 177263.9325 | 3545.2786 | 108.6575 | 3545.2786
V043 | Pumpestationer, bygværker og bassiner 14 | Distributionsanlæg | Pumpestation (inkl. evt. hydrofor)/trykforøger, Konstruktioner | m³/h | 50 | 45 | Variabel | 69940.125 | 1398.8025 | 108.6575 | 1398.8025
V043 | Pumpestationer, bygværker og bassiner 15 | Distributionsanlæg | Pumpestation (inkl. evt. hydrofor)/trykforøger, Konstruktioner | m³/h | 50 | 885 | Variabel | 680956.2562 | 13619.1251 | 108.6575 | 13619.1251
V043 | Pumpestationer, bygværker og bassiner 16 | Distributionsanlæg | Pumpestation (inkl. evt. hydrofor)/trykforøger, Konstruktioner | m³/h | 50 | 0 | Variabel | 0 | 0 | 108.6575 | 0
V043 | Pumpestationer, bygværker og bassiner 17 | Distributionsanlæg | Pumpestation (inkl. evt. hydrofor)/trykforøger, Konstruktioner | m³/h | 50 | 0 | Variabel | 0 | 0 | 108.6575 | 0
V197 | Pumpestationer, bygværker og bassiner 1 | Distributionsanlæg | Pumpestation (inkl. evt. hydrofor)/trykforøger, Konstruktioner | m³/h | 50 | 1050 | Variabel | 800883 | 16017.66 | 108.6575 | 16017.66
V197 | Pumpestationer, bygværker og bassiner 2 | Distributionsanlæg | Pumpestation (inkl. evt. hydrofor)/trykforøger, Konstruktioner | m³/h | 50 | 600 | Variabel | 473810.0625 | 9476.2013 | 108.6575 | 9476.2013
V199 | Pumpestationer, bygværker og bassiner 1 | Distributionsanlæg | Pumpestation (inkl. evt. hydrofor)/trykforøger, Konstruktioner | m³/h | 50 | 300 | Variabel | 255761.4375 | 5115.2288 | 108.6575 | 5115.2288
V199 | Pumpestationer, bygværker og bassiner 2 | Distributionsanlæg | Pumpestation (inkl. evt. hydrofor)/trykforøger, Konstruktioner | m³/h | 50 | 90 | Variabel | 103127.4 | 2062.548 | 108.6575 | 2062.548
V199 | Pumpestationer, bygværker og bassiner 3 | Distributionsanlæg | Pumpestation (inkl. evt. hydrofor)/trykforøger, Konstruktioner | m³/h | 50 | 101 | Variabel | 111122.5162 | 2222.4503 | 108.6575 | 2222.4503
V199 | Pumpestationer, bygværker og bassiner 4 | Distributionsanlæg | Pumpestation (inkl. evt. hydrofor)/trykforøger, Konstruktioner | m³/h | 50 | 256 | Variabel | 223780.9725 | 4475.6195 | 108.6575 | 4475.6195
V199 | Pumpestationer, bygværker og bassiner 5 | Distributionsanlæg | Pumpestation (inkl. evt. hydrofor)/trykforøger, Konstruktioner | m³/h | 50 | 70 | Variabel | 88590.825 | 1771.8165 | 108.6575 | 1771.8165
V199 | Pumpestationer, bygværker og bassiner 6 | Distributionsanlæg | Pumpestation (inkl. evt. hydrofor)/trykforøger, Konstruktioner | m³/h | 50 | 171 | Variabel | 162000.5287 | 3240.0106 | 108.6575 | 3240.0106
V199 | Pumpestationer, bygværker og bassiner 7 | Distributionsanlæg | Pumpestation (inkl. evt. hydrofor)/trykforøger, Konstruktioner | m³/h | 50 | 51 | Variabel | 74781.0788 | 1495.6216 | 108.6575 | 1495.6216
V199 | Pumpestationer, bygværker og bassiner 8 | Distributionsanlæg | Pumpestation (inkl. evt. hydrofor)/trykforøger, Konstruktioner | m³/h | 50 | 20 | Variabel | 38398.5 | 767.97 | 108.6575 | 767.97
V199 | Pumpestationer, bygværker og bassiner 9 | Distributionsanlæg | Pumpestation (inkl. evt. hydrofor)/trykforøger, Konstruktioner | m³/h | 50 | 24 | Variabel | 46078.2 | 921.564 | 108.6575 | 921.564
V199 | Pumpestationer, bygværker og bassiner 10 | Distributionsanlæg | Pumpestation (inkl. evt. hydrofor)/trykforøger, Konstruktioner | m³/h | 50 | 12 | Variabel | 23039.1 | 460.782 | 108.6575 | 460.782
V199 | Pumpestationer, bygværker og bassiner 11 | Distributionsanlæg | Pumpestation (inkl. evt. hydrofor)/trykforøger, Konstruktioner | m³/h | 50 | 30 | Variabel | 57597.75 | 1151.955 | 108.6575 | 1151.955
V199 | Pumpestationer, bygværker og bassiner 12 | Distributionsanlæg | Pumpestation (inkl. evt. hydrofor)/trykforøger, Konstruktioner | m³/h | 50 | 950 | Variabel | 728200.125 | 14564.0025 | 108.6575 | 14564.0025
V199 | Pumpestationer, bygværker og bassiner 13 | Distributionsanlæg | Pumpestation (inkl. evt. hydrofor)/trykforøger, Konstruktioner | m³/h | 50 | 798 | Variabel | 617722.155 | 12354.4431 | 108.6575 | 12354.4431
V199 | Pumpestationer, bygværker og bassiner 14 | Distributionsanlæg | Pumpestation (inkl. evt. hydrofor)/trykforøger, Konstruktioner | m³/h | 50 | 171 | Variabel | 162000.5287 | 3240.0106 | 108.6575 | 3240.0106
V199 | Pumpestationer, bygværker og bassiner 15 | Distributionsanlæg | Pumpestation (inkl. evt. hydrofor)/trykforøger, Konstruktioner | m³/h | 50 | 890 | Variabel | 684590.4 | 13691.808 | 108.6575 | 13691.808
V199 | Pumpestationer, bygværker og bassiner 16 | Distributionsanlæg | Pumpestation (inkl. evt. hydrofor)/trykforøger, Konstruktioner | m³/h | 50 | 900 | Variabel | 691858.6875 | 13837.1737 | 108.6575 | 13837.1737
V199 | Pumpestationer, bygværker og bassiner 17 | Distributionsanlæg | Pumpestation (inkl. evt. hydrofor)/trykforøger, Konstruktioner | m³/h | 50 | 344 | Variabel | 287741.9025 | 5754.838 | 108.6575 | 5754.838
V202 | Pumpestationer, bygværker og bassiner 1 | Distributionsanlæg | Pumpestation (inkl. evt. hydrofor)/trykforøger, Konstruktioner | m³/h | 50 | 25 | Variabel | 47998.125 | 959.9625 | 108.6575 | 959.9625
V202 | Pumpestationer, bygværker og bassiner 2 | Distributionsanlæg | Pumpestation (inkl. evt. hydrofor)/trykforøger, Konstruktioner | m³/h | 50 | 25 | Variabel | 47998.125 | 959.9625 | 108.6575 | 959.9625
V202 | Pumpestationer, bygværker og bassiner 3 | Distributionsanlæg | Pumpestation (inkl. evt. hydrofor)/trykforøger, Konstruktioner | m³/h | 50 | 25 | Variabel | 47998.125 | 959.9625 | 108.6575 | 959.9625
V202 | Pumpestationer, bygværker og bassiner 4 | Distributionsanlæg | Pumpestation (inkl. evt. hydrofor)/trykforøger, Konstruktioner | m³/h | 50 | 25 | Variabel | 47998.125 | 959.9625 | 108.6575 | 959.9625
V202 | Pumpestationer, bygværker og bassiner 5 | Distributionsanlæg | Pumpestation (inkl. evt. hydrofor)/trykforøger, Konstruktioner | m³/h | 50 | 25 | Variabel | 47998.125 | 959.9625 | 108.6575 | 959.9625
V202 | Pumpestationer, bygværker og bassiner 6 | Distributionsanlæg | Pumpestation (inkl. evt. hydrofor)/trykforøger, Konstruktioner | m³/h | 50 | 25 | Variabel | 47998.125 | 959.9625 | 108.6575 | 959.9625
V202 | Pumpestationer, bygværker og bassiner 7 | Distributionsanlæg | Pumpestation (inkl. evt. hydrofor)/trykforøger, Konstruktioner | m³/h | 50 | 25 | Variabel | 47998.125 | 959.9625 | 108.6575 | 959.9625
V202 | Pumpestationer, bygværker og bassiner 8 | Distributionsanlæg | Pumpestation (inkl. evt. hydrofor)/trykforøger, Konstruktioner | m³/h | 50 | 100 | Variabel | 110395.6875 | 2207.9138 | 108.6575 | 2207.9138
V202 | Pumpestationer, bygværker og bassiner 9 | Distributionsanlæg | Pumpestation (inkl. evt. hydrofor)/trykforøger, Konstruktioner | m³/h | 50 | 100 | Variabel | 110395.6875 | 2207.9138 | 108.6575 | 2207.9138
V202 | Pumpestationer, bygværker og bassiner 10 | Distributionsanlæg | Pumpestation (inkl. evt. hydrofor)/trykforøger, Konstruktioner | m³/h | 50 | 65 | Variabel | 84956.6812 | 1699.1336 | 108.6575 | 1699.1336
V202 | Pumpestationer, bygværker og bassiner 10 | Distributionsanlæg | Pumpestation (inkl. evt. hydrofor)/trykforøger, Konstruktioner | m³/h | 50 | 25 | Variabel | 47998.125 | 959.9625 | 108.6575 | 959.9625
V205 | Pumpestationer, bygværker og bassiner 1 | Distributionsanlæg | Pumpestation (inkl. evt. hydrofor)/trykforøger, Konstruktioner | m³/h | 50 | 90 | Variabel | 103127.4 | 2062.548 | 108.6575 | 2062.548
V206 | Pumpestationer, bygværker og bassiner 1 | Distributionsanlæg | Pumpestation (inkl. evt. hydrofor)/trykforøger, Konstruktioner | m³/h | 50 | 700 | Variabel | 546492.9375 | 10929.8587 | 108.6575 | 10929.8587
V206 | Pumpestationer, bygværker og bassiner 2 | Distributionsanlæg | Pumpestation (inkl. evt. hydrofor)/trykforøger, Konstruktioner | m³/h | 50 | 1050 | Variabel | 800883 | 16017.66 | 108.6575 | 16017.66
V206 | Pumpestationer, bygværker og bassiner 3 | Distributionsanlæg | Pumpestation (inkl. evt. hydrofor)/trykforøger, Konstruktioner | m³/h | 50 | 82 | Variabel | 97312.77 | 1946.2554 | 108.6575 | 1946.2554
V206 | Pumpestationer, bygværker og bassiner 4 | Distributionsanlæg | Pumpestation (inkl. evt. hydrofor)/trykforøger, Konstruktioner | m³/h | 50 | 1064 | Variabel | 811058.6025 | 16221.172 | 108.6575 | 16221.172
V206 | Pumpestationer, bygværker og bassiner 5 | Distributionsanlæg | Pumpestation (inkl. evt. hydrofor)/trykforøger, Konstruktioner | m³/h | 50 | 16 | Variabel | 30718.8 | 614.376 | 108.6575 | 614.376
V206 | Pumpestationer, bygværker og bassiner 6 | Distributionsanlæg | Pumpestation (inkl. evt. hydrofor)/trykforøger, Konstruktioner | m³/h | 50 | 120 | Variabel | 124932.2625 | 2498.6452 | 108.6575 | 2498.6452
V207 | Pumpestationer, bygværker og bassiner 1 | Distributionsanlæg | Pumpestation (inkl. evt. hydrofor)/trykforøger, Konstruktioner | m³/h | 50 | 9 | Variabel | 17279.325 | 345.5865 | 108.6575 | 345.5865
V207 | Pumpestationer, bygværker og bassiner 2 | Distributionsanlæg | Pumpestation (inkl. evt. hydrofor)/trykforøger, Konstruktioner | m³/h | 50 | 10 | Variabel | 19199.25 | 383.985 | 108.6575 | 383.985
V207 | Pumpestationer, bygværker og bassiner 3 | Distributionsanlæg | Pumpestation (inkl. evt. hydrofor)/trykforøger, Konstruktioner | m³/h | 50 | 71 | Variabel | 89317.6537 | 1786.3531 | 108.6575 | 1786.3531
V207 | Pumpestationer, bygværker og bassiner 4 | Distributionsanlæg | Pumpestation (inkl. evt. hydrofor)/trykforøger, Konstruktioner | m³/h | 50 | 30 | Variabel | 57597.75 | 1151.955 | 108.6575 | 1151.955
V207 | Pumpestationer, bygværker og bassiner 5 | Distributionsanlæg | Pumpestation (inkl. evt. hydrofor)/trykforøger, Konstruktioner | m³/h | 50 | 144 | Variabel | 142376.1525 | 2847.523 | 108.6575 | 2847.523
V207 | Pumpestationer, bygværker og bassiner 6 | Distributionsanlæg | Pumpestation (inkl. evt. hydrofor)/trykforøger, Konstruktioner | m³/h | 50 | 90 | Variabel | 103127.4 | 2062.548 | 108.6575 | 2062.548
V207 | Pumpestationer, bygværker og bassiner 7 | Distributionsanlæg | Pumpestation (inkl. evt. hydrofor)/trykforøger, Konstruktioner | m³/h | 50 | 13 | Variabel | 24959.025 | 499.1805 | 108.6575 | 499.1805
V207 | Pumpestationer, bygværker og bassiner 8 | Distributionsanlæg | Pumpestation (inkl. evt. hydrofor)/trykforøger, Konstruktioner | m³/h | 50 | 32 | Variabel | 59243.4 | 1184.868 | 108.6575 | 1184.868
V207 | Pumpestationer, bygværker og bassiner 9 | Distributionsanlæg | Pumpestation (inkl. evt. hydrofor)/trykforøger, Konstruktioner | m³/h | 50 | 5 | Variabel | 9599.625 | 191.9925 | 108.6575 | 191.9925
V207 | Pumpestationer, bygværker og bassiner 10 | Distributionsanlæg | Pumpestation (inkl. evt. hydrofor)/trykforøger, Konstruktioner | m³/h | 50 | 13 | Variabel | 24959.025 | 499.1805 | 108.6575 | 499.1805
V207 | Pumpestationer, bygværker og bassiner 11 | Distributionsanlæg | Pumpestation (inkl. evt. hydrofor)/trykforøger, Konstruktioner | m³/h | 50 | 22 | Variabel | 42238.35 | 844.767 | 108.6575 | 844.767
V207 | Pumpestationer, bygværker og bassiner 12 | Distributionsanlæg | Pumpestation (inkl. evt. hydrofor)/trykforøger, Konstruktioner | m³/h | 50 | 71 | Variabel | 89317.6537 | 1786.3531 | 108.6575 | 1786.3531
V207 | Pumpestationer, bygværker og bassiner 13 | Distributionsanlæg | Pumpestation (inkl. evt. hydrofor)/trykforøger, Konstruktioner | m³/h | 50 | 58 | Variabel | 79868.88 | 1597.3776 | 108.6575 | 1597.3776
V207 | Pumpestationer, bygværker og bassiner 14 | Distributionsanlæg | Pumpestation (inkl. evt. hydrofor)/trykforøger, Konstruktioner | m³/h | 50 | 10 | Variabel | 19199.25 | 383.985 | 108.6575 | 383.985
V207 | Pumpestationer, bygværker og bassiner 15 | Distributionsanlæg | Pumpestation (inkl. evt. hydrofor)/trykforøger, Konstruktioner | m³/h | 50 | 10 | Variabel | 19199.25 | 383.985 | 108.6575 | 383.985
V207 | Pumpestationer, bygværker og bassiner 16 | Distributionsanlæg | Pumpestation (inkl. evt. hydrofor)/trykforøger, Konstruktioner | m³/h | 50 | 10 | Variabel | 19199.25 | 383.985 | 108.6575 | 383.985
V207 | Pumpestationer, bygværker og bassiner 17 | Distributionsanlæg | Pumpestation (inkl. evt. hydrofor)/trykforøger, Konstruktioner | m³/h | 50 | 13 | Variabel | 24959.025 | 499.1805 | 108.6575 | 499.1805
V207 | Pumpestationer, bygværker og bassiner 18 | Distributionsanlæg | Pumpestation (inkl. evt. hydrofor)/trykforøger, Konstruktioner | m³/h | 50 | 78 | Variabel | 94405.455 | 1888.1091 | 108.6575 | 1888.1091
V207 | Pumpestationer, bygværker og bassiner 19 | Distributionsanlæg | Pumpestation (inkl. evt. hydrofor)/trykforøger, Konstruktioner | m³/h | 50 | 36 | Variabel | 62534.7 | 1250.694 | 108.6575 | 1250.694
V207 | Pumpestationer, bygværker og bassiner 20 | Distributionsanlæg | Pumpestation (inkl. evt. hydrofor)/trykforøger, Konstruktioner | m³/h | 50 | 29 | Variabel | 55677.825 | 1113.5565 | 108.6575 | 1113.5565
V207 | Pumpestationer, bygværker og bassiner 21 | Distributionsanlæg | Pumpestation (inkl. evt. hydrofor)/trykforøger, Konstruktioner | m³/h | 50 | 10 | Variabel | 19199.25 | 383.985 | 108.6575 | 383.985
V207 | Pumpestationer, bygværker og bassiner 22 | Distributionsanlæg | Pumpestation (inkl. evt. hydrofor)/trykforøger, Konstruktioner | m³/h | 50 | 10 | Variabel | 19199.25 | 383.985 | 108.6575 | 383.985
V207 | Pumpestationer, bygværker og bassiner 24 | Distributionsanlæg | Pumpestation (inkl. evt. hydrofor)/trykforøger, Konstruktioner | m³/h | 50 | 486 | Variabel | 390951.585 | 7819.0317 | 108.6575 | 7819.0317
V207 | Pumpestationer, bygværker og bassiner 25 | Distributionsanlæg | Pumpestation (inkl. evt. hydrofor)/trykforøger, Konstruktioner | m³/h | 50 | 486 | Variabel | 390951.585 | 7819.0317 | 108.6575 | 7819.0317
V207 | Pumpestationer, bygværker og bassiner 26 | Distributionsanlæg | Pumpestation (inkl. evt. hydrofor)/trykforøger, Konstruktioner | m³/h | 50 | 486 | Variabel | 390951.585 | 7819.0317 | 108.6575 | 7819.0317
V207 | Pumpestationer, bygværker og bassiner 27 | Distributionsanlæg | Pumpestation (inkl. evt. hydrofor)/trykforøger, Konstruktioner | m³/h | 50 | 0 | Variabel | 0 | 0 | 108.6575 | 0
V212 | Pumpestationer, bygværker og bassiner 1 | Distributionsanlæg | Pumpestation (inkl. evt. hydrofor)/trykforøger, Konstruktioner | m³/h | 50 | 45 | Variabel | 69940.125 | 1398.8025 | 108.6575 | 1398.8025
V212 | Pumpestationer, bygværker og bassiner 2 | Distributionsanlæg | Pumpestation (inkl. evt. hydrofor)/trykforøger, Konstruktioner | m³/h | 50 | 21 | Variabel | 40318.425 | 806.3685 | 108.6575 | 806.3685
V212 | Pumpestationer, bygværker og bassiner 3 | Distributionsanlæg | Pumpestation (inkl. evt. hydrofor)/trykforøger, Konstruktioner | m³/h | 50 | 8 | Variabel | 15359.4 | 307.188 | 108.6575 | 307.188
V212 | Pumpestationer, bygværker og bassiner 4 | Distributionsanlæg | Pumpestation (inkl. evt. hydrofor)/trykforøger, Konstruktioner | m³/h | 50 | 4 | Variabel | 7679.7 | 153.594 | 108.6575 | 153.594
V212 | Pumpestationer, bygværker og bassiner 5 | Distributionsanlæg | Pumpestation (inkl. evt. hydrofor)/trykforøger, Konstruktioner | m³/h | 50 | 30 | Variabel | 57597.75 | 1151.955 | 108.6575 | 1151.955
V220 | Pumpestationer, bygværker og bassiner 1 | Distributionsanlæg | Pumpestation (inkl. evt. hydrofor)/trykforøger, Konstruktioner | m³/h | 50 | 180 | Variabel | 168541.9875 | 3370.8397 | 108.6575 | 3370.8397
V220 | Pumpestationer, bygværker og bassiner 2 | Distributionsanlæg | Pumpestation (inkl. evt. hydrofor)/trykforøger, Konstruktioner | m³/h | 50 | 200 | Variabel | 183078.5625 | 3661.5712 | 108.6575 | 3661.5712
V220 | Pumpestationer, bygværker og bassiner 3 | Distributionsanlæg | Pumpestation (inkl. evt. hydrofor)/trykforøger, Konstruktioner | m³/h | 50 | 300 | Variabel | 255761.4375 | 5115.2288 | 108.6575 | 5115.2288
V220 | Pumpestationer, bygværker og bassiner 4 | Distributionsanlæg | Pumpestation (inkl. evt. hydrofor)/trykforøger, Konstruktioner | m³/h | 50 | 80 | Variabel | 95859.1125 | 1917.1822 | 108.6575 | 1917.1822
V220 | Pumpestationer, bygværker og bassiner 5 | Distributionsanlæg | Pumpestation (inkl. evt. hydrofor)/trykforøger, Konstruktioner | m³/h | 50 | 934 | Variabel | 716570.865 | 14331.4173 | 108.6575 | 14331.4173
V220 | Pumpestationer, bygværker og bassiner 6 | Distributionsanlæg | Pumpestation (inkl. evt. hydrofor)/trykforøger, Konstruktioner | m³/h | 50 | 285 | Variabel | 244859.0063 | 4897.1801 | 108.6575 | 4897.1801
V220 | Pumpestationer, bygværker og bassiner 7 | Distributionsanlæg | Pumpestation (inkl. evt. hydrofor)/trykforøger, Konstruktioner | m³/h | 50 | 100 | Variabel | 110395.6875 | 2207.9138 | 108.6575 | 2207.9138
V220 | Pumpestationer, bygværker og bassiner 10 | Distributionsanlæg | Pumpestation (inkl. evt. hydrofor)/trykforøger, Konstruktioner | m³/h | 50 | 930 | Variabel | 713663.55 | 14273.271 | 108.6575 | 14273.271
V220 | Pumpestationer, bygværker og bassiner 11 | Distributionsanlæg | Pumpestation (inkl. evt. hydrofor)/trykforøger, Konstruktioner | m³/h | 50 | 236 | Variabel | 209244.3975 | 4184.888 | 108.6575 | 4184.888
V220 | Pumpestationer, bygværker og bassiner 12 | Distributionsanlæg | Pumpestation (inkl. evt. hydrofor)/trykforøger, Konstruktioner | m³/h | 50 | 580 | Variabel | 459273.4875 | 9185.4697 | 108.6575 | 9185.4697
V220 | Pumpestationer, bygværker og bassiner 13 | Distributionsanlæg | Pumpestation (inkl. evt. hydrofor)/trykforøger, Konstruktioner | m³/h | 50 | 4 | Variabel | 7679.7 | 153.594 | 108.6575 | 153.594
V220 | Pumpestationer, bygværker og bassiner 14 | Distributionsanlæg | Pumpestation (inkl. evt. hydrofor)/trykforøger, Konstruktioner | m³/h | 50 | 4 | Variabel | 7679.7 | 153.594 | 108.6575 | 153.594
V220 | Pumpestationer, bygværker og bassiner 15 | Distributionsanlæg | Pumpestation (inkl. evt. hydrofor)/trykforøger, Konstruktioner | m³/h | 50 | 4 | Variabel | 7679.7 | 153.594 | 108.6575 | 153.594
V220 | Pumpestationer, bygværker og bassiner 16 | Distributionsanlæg | Pumpestation (inkl. evt. hydrofor)/trykforøger, Konstruktioner | m³/h | 50 | 4 | Variabel | 7679.7 | 153.594 | 108.6575 | 153.594
V220 | Pumpestationer, bygværker og bassiner 17 | Distributionsanlæg | Pumpestation (inkl. evt. hydrofor)/trykforøger, Konstruktioner | m³/h | 50 | 4 | Variabel | 7679.7 | 153.594 | 108.6575 | 153.594
V220 | Pumpestationer, bygværker og bassiner 18 | Distributionsanlæg | Pumpestation (inkl. evt. hydrofor)/trykforøger, Konstruktioner | m³/h | 50 | 2 | Variabel | 3839.85 | 76.797 | 108.6575 | 76.797
V220 | Pumpestationer, bygværker og bassiner 19 | Distributionsanlæg | Pumpestation (inkl. evt. hydrofor)/trykforøger, Konstruktioner | m³/h | 50 | 4 | Variabel | 7679.7 | 153.594 | 108.6575 | 153.594
V220 | Pumpestationer, bygværker og bassiner 20 | Distributionsanlæg | Pumpestation (inkl. evt. hydrofor)/trykforøger, Konstruktioner | m³/h | 50 | 80 | Variabel | 95859.1125 | 1917.1822 | 108.6575 | 1917.1822
V015 | Pumpestationer, bygværker og bassiner 1 | Distributionsanlæg | Pumpestation (inkl. evt. hydrofor)/trykforøger, Mek./EL | m³/h | 25 | 180 | Variabel | 438209.1675 | 17528.3667 | 183.6312 | 17528.3667
V015 | Pumpestationer, bygværker og bassiner 2 | Distributionsanlæg | Pumpestation (inkl. evt. hydrofor)/trykforøger, Mek./EL | m³/h | 25 | 180 | Variabel | 438209.1675 | 17528.3667 | 183.6312 | 17528.3667
V015 | Pumpestationer, bygværker og bassiner 3 | Distributionsanlæg | Pumpestation (inkl. evt. hydrofor)/trykforøger, Mek./EL | m³/h | 25 | 240 | Variabel | 551594.4525 | 22063.7781 | 183.6312 | 22063.7781
V015 | Pumpestationer, bygværker og bassiner 4 | Distributionsanlæg | Pumpestation (inkl. evt. hydrofor)/trykforøger, Mek./EL | m³/h | 25 | 20 | Variabel | 99836.1 | 3993.444 | 183.6312 | 3993.444
V015 | Pumpestationer, bygværker og bassiner 5 | Distributionsanlæg | Pumpestation (inkl. evt. hydrofor)/trykforøger, Mek./EL | m³/h | 25 | 30 | Variabel | 149754.15 | 5990.166 | 183.6312 | 5990.166
V015 | Pumpestationer, bygværker og bassiner 6 | Distributionsanlæg | Pumpestation (inkl. evt. hydrofor)/trykforøger, Mek./EL | m³/h | 25 | 30 | Variabel | 149754.15 | 5990.166 | 183.6312 | 5990.166
V015 | Pumpestationer, bygværker og bassiner 7 | Distributionsanlæg | Pumpestation (inkl. evt. hydrofor)/trykforøger, Mek./EL | m³/h | 25 | 20 | Variabel | 99836.1 | 3993.444 | 183.6312 | 3993.444
V015 | Pumpestationer, bygværker og bassiner 8 | Distributionsanlæg | Pumpestation (inkl. evt. hydrofor)/trykforøger, Mek./EL | m³/h | 25 | 30 | Variabel | 149754.15 | 5990.166 | 183.6312 | 5990.166
V015 | Pumpestationer, bygværker og bassiner 9 | Distributionsanlæg | Pumpestation (inkl. evt. hydrofor)/trykforøger, Mek./EL | m³/h | 25 | 20 | Variabel | 99836.1 | 3993.444 | 183.6312 | 3993.444
V015 | Pumpestationer, bygværker og bassiner 10 | Distributionsanlæg | Pumpestation (inkl. evt. hydrofor)/trykforøger, Mek./EL | m³/h | 25 | 30 | Variabel | 149754.15 | 5990.166 | 183.6312 | 5990.166
V015 | Pumpestationer, bygværker og bassiner 11 | Distributionsanlæg | Pumpestation (inkl. evt. hydrofor)/trykforøger, Mek./EL | m³/h | 25 | 5 | Variabel | 24959.025 | 998.361 | 183.6312 | 998.361
V015 | Pumpestationer, bygværker og bassiner 12 | Distributionsanlæg | Pumpestation (inkl. evt. hydrofor)/trykforøger, Mek./EL | m³/h | 25 | 7 | Variabel | 34942.635 | 1397.7054 | 183.6312 | 1397.7054
V015 | Pumpestationer, bygværker og bassiner 13 | Distributionsanlæg | Pumpestation (inkl. evt. hydrofor)/trykforøger, Mek./EL | m³/h | 25 | 20 | Variabel | 99836.1 | 3993.444 | 183.6312 | 3993.444
V021 | Pumpestationer, bygværker og bassiner 1 | Distributionsanlæg | Pumpestation (inkl. evt. hydrofor)/trykforøger, Mek./EL | m³/h | 25 | 45 | Variabel | 181844.325 | 7273.773 | 183.6312 | 7273.773
V021 | Pumpestationer, bygværker og bassiner 2 | Distributionsanlæg | Pumpestation (inkl. evt. hydrofor)/trykforøger, Mek./EL | m³/h | 25 | 60 | Variabel | 211438.5975 | 8457.5439 | 183.6312 | 8457.5439
V021 | Pumpestationer, bygværker og bassiner 3 | Distributionsanlæg | Pumpestation (inkl. evt. hydrofor)/trykforøger, Mek./EL | m³/h | 25 | 48 | Variabel | 188262.36 | 7530.4944 | 183.6312 | 7530.4944
V021 | Pumpestationer, bygværker og bassiner 4 | Distributionsanlæg | Pumpestation (inkl. evt. hydrofor)/trykforøger, Mek./EL | m³/h | 25 | 96 | Variabel | 279469.7685 | 11178.7907 | 183.6312 | 11178.7907
V035 | Pumpestationer, bygværker og bassiner 2 | Distributionsanlæg | Pumpestation (inkl. evt. hydrofor)/trykforøger, Mek./EL | m³/h | 25 | 50 | Variabel | 192541.05 | 7701.642 | 183.6312 | 7701.642
V035 | Pumpestationer, bygværker og bassiner 3 | Distributionsanlæg | Pumpestation (inkl. evt. hydrofor)/trykforøger, Mek./EL | m³/h | 25 | 100 | Variabel | 287028.7875 | 11481.1515 | 183.6312 | 11481.1515
V035 | Pumpestationer, bygværker og bassiner 4 | Distributionsanlæg | Pumpestation (inkl. evt. hydrofor)/trykforøger, Mek./EL | m³/h | 25 | 75 | Variabel | 239784.9188 | 9591.3967 | 183.6312 | 9591.3967
V035 | Pumpestationer, bygværker og bassiner 5 | Distributionsanlæg | Pumpestation (inkl. evt. hydrofor)/trykforøger, Mek./EL | m³/h | 25 | 25 | Variabel | 124795.125 | 4991.805 | 183.6312 | 4991.805
V035 | Pumpestationer, bygværker og bassiner 6 | Distributionsanlæg | Pumpestation (inkl. evt. hydrofor)/trykforøger, Mek./EL | m³/h | 25 | 25 | Variabel | 124795.125 | 4991.805 | 183.6312 | 4991.805
V035 | Pumpestationer, bygværker og bassiner 7 | Distributionsanlæg | Pumpestation (inkl. evt. hydrofor)/trykforøger, Mek./EL | m³/h | 25 | 0 | Variabel | 0 | 0 | 183.6312 | 0
V044 | Pumpestationer, bygværker og bassiner 1 | Distributionsanlæg | Pumpestation (inkl. evt. hydrofor)/trykforøger, Mek./EL | m³/h | 25 | 10 | Variabel | 49918.05 | 1996.722 | 183.6312 | 1996.722
V044 | Pumpestationer, bygværker og bassiner 2 | Distributionsanlæg | Pumpestation (inkl. evt. hydrofor)/trykforøger, Mek./EL | m³/h | 25 | 32 | Variabel | 154032.84 | 6161.3136 | 183.6312 | 6161.3136
V044 | Pumpestationer, bygværker og bassiner 3 | Distributionsanlæg | Pumpestation (inkl. evt. hydrofor)/trykforøger, Mek./EL | m³/h | 25 | 16 | Variabel | 79868.88 | 3194.7552 | 183.6312 | 3194.7552
V044 | Pumpestationer, bygværker og bassiner 4 | Distributionsanlæg | Pumpestation (inkl. evt. hydrofor)/trykforøger, Mek./EL | m³/h | 25 | 150 | Variabel | 381516.525 | 15260.661 | 183.6312 | 15260.661
V044 | Pumpestationer, bygværker og bassiner 5 | Distributionsanlæg | Pumpestation (inkl. evt. hydrofor)/trykforøger, Mek./EL | m³/h | 25 | 900 | Variabel | 1798832.5875 | 71953.3035 | 183.6312 | 71953.3035
V044 | Pumpestationer, bygværker og bassiner 6 | Distributionsanlæg | Pumpestation (inkl. evt. hydrofor)/trykforøger, Mek./EL | m³/h | 25 | 70 | Variabel | 230336.145 | 9213.4458 | 183.6312 | 9213.4458
V044 | Pumpestationer, bygværker og bassiner 7 | Distributionsanlæg | Pumpestation (inkl. evt. hydrofor)/trykforøger, Mek./EL | m³/h | 25 | 12 | Variabel | 59901.66 | 2396.0664 | 183.6312 | 2396.0664
V044 | Pumpestationer, bygværker og bassiner 8 | Distributionsanlæg | Pumpestation (inkl. evt. hydrofor)/trykforøger, Mek./EL | m³/h | 25 | 30 | Variabel | 149754.15 | 5990.166 | 183.6312 | 5990.166
V044 | Pumpestationer, bygværker og bassiner 9 | Distributionsanlæg | Pumpestation (inkl. evt. hydrofor)/trykforøger, Mek./EL | m³/h | 25 | 130 | Variabel | 343721.43 | 13748.8572 | 183.6312 | 13748.8572
V044 | Pumpestationer, bygværker og bassiner 10 | Distributionsanlæg | Pumpestation (inkl. evt. hydrofor)/trykforøger, Mek./EL | m³/h | 25 | 42 | Variabel | 175426.29 | 7017.0516 | 183.6312 | 7017.0516
V044 | Pumpestationer, bygværker og bassiner 11 | Distributionsanlæg | Pumpestation (inkl. evt. hydrofor)/trykforøger, Mek./EL | m³/h | 25 | 320 | Variabel | 702774.8325 | 28110.9933 | 183.6312 | 28110.9933
V044 | Pumpestationer, bygværker og bassiner 12 | Distributionsanlæg | Pumpestation (inkl. evt. hydrofor)/trykforøger, Mek./EL | m³/h | 25 | 60 | Variabel | 211438.5975 | 8457.5439 | 183.6312 | 8457.5439
V044 | Pumpestationer, bygværker og bassiner 13 | Distributionsanlæg | Pumpestation (inkl. evt. hydrofor)/trykforøger, Mek./EL | m³/h | 25 | 60 | Variabel | 211438.5975 | 8457.5439 | 183.6312 | 8457.5439
V044 | Pumpestationer, bygværker og bassiner 14 | Distributionsanlæg | Pumpestation (inkl. evt. hydrofor)/trykforøger, Mek./EL | m³/h | 25 | 6 | Variabel | 29950.83 | 1198.0332 | 183.6312 | 1198.0332
V044 | Pumpestationer, bygværker og bassiner 15 | Distributionsanlæg | Pumpestation (inkl. evt. hydrofor)/trykforøger, Mek./EL | m³/h | 25 | 0 | Variabel | 0 | 0 | 183.6312 | 0
V047 | Pumpestationer, bygværker og bassiner 2 | Distributionsanlæg | Pumpestation (inkl. evt. hydrofor)/trykforøger, Mek./EL | m³/h | 25 | 0 | Variabel | 0 | 0 | 183.6312 | 0
V047 | Pumpestationer, bygværker og bassiner 3 | Distributionsanlæg | Pumpestation (inkl. evt. hydrofor)/trykforøger, Mek./EL | m³/h | 25 | 0 | Variabel | 0 | 0 | 183.6312 | 0
V047 | Pumpestationer, bygværker og bassiner 4 | Distributionsanlæg | Pumpestation (inkl. evt. hydrofor)/trykforøger, Mek./EL | m³/h | 25 | 0 | Variabel | 0 | 0 | 183.6312 | 0
V047 | Pumpestationer, bygværker og bassiner 5 | Distributionsanlæg | Pumpestation (inkl. evt. hydrofor)/trykforøger, Mek./EL | m³/h | 25 | 0 | Variabel | 0 | 0 | 183.6312 | 0
V047 | Pumpestationer, bygværker og bassiner 6 | Distributionsanlæg | Pumpestation (inkl. evt. hydrofor)/trykforøger, Mek./EL | m³/h | 25 | 0 | Variabel | 0 | 0 | 183.6312 | 0
V047 | Pumpestationer, bygværker og bassiner 7 | Distributionsanlæg | Pumpestation (inkl. evt. hydrofor)/trykforøger, Mek./EL | m³/h | 25 | 0 | Variabel | 0 | 0 | 183.6312 | 0
V125 | Pumpestationer, bygværker og bassiner 1 | Distributionsanlæg | Pumpestation (inkl. evt. hydrofor)/trykforøger, Mek./EL | m³/h | 25 | 288 | Variabel | 642302.6805 | 25692.1072 | 183.6312 | 25692.1072
V125 | Pumpestationer, bygværker og bassiner 2 | Distributionsanlæg | Pumpestation (inkl. evt. hydrofor)/trykforøger, Mek./EL | m³/h | 25 | 32 | Variabel | 154032.84 | 6161.3136 | 183.6312 | 6161.3136
V125 | Pumpestationer, bygværker og bassiner 3 | Distributionsanlæg | Pumpestation (inkl. evt. hydrofor)/trykforøger, Mek./EL | m³/h | 25 | 200 | Variabel | 476004.2625 | 19040.1705 | 183.6312 | 19040.1705
V125 | Pumpestationer, bygværker og bassiner 4 | Distributionsanlæg | Pumpestation (inkl. evt. hydrofor)/trykforøger, Mek./EL | m³/h | 25 | 0 | Variabel | 0 | 0 | 183.6312 | 0
V125 | Pumpestationer, bygværker og bassiner 7 | Distributionsanlæg | Pumpestation (inkl. evt. hydrofor)/trykforøger, Mek./EL | m³/h | 25 | 16 | Variabel | 79868.88 | 3194.7552 | 183.6312 | 3194.7552
V125 | Pumpestationer, bygværker og bassiner 8 | Distributionsanlæg | Pumpestation (inkl. evt. hydrofor)/trykforøger, Mek./EL | m³/h | 25 | 16 | Variabel | 79868.88 | 3194.7552 | 183.6312 | 3194.7552
V125 | Pumpestationer, bygværker og bassiner 9 | Distributionsanlæg | Pumpestation (inkl. evt. hydrofor)/trykforøger, Mek./EL | m³/h | 25 | 0 | Variabel | 0 | 0 | 183.6312 | 0
V125 | Pumpestationer, bygværker og bassiner 10 | Distributionsanlæg | Pumpestation (inkl. evt. hydrofor)/trykforøger, Mek./EL | m³/h | 25 | 0 | Variabel | 0 | 0 | 183.6312 | 0
V155 | Pumpestationer, bygværker og bassiner 1 | Distributionsanlæg | Pumpestation (inkl. evt. hydrofor)/trykforøger, Mek./EL | m³/h | 25 | 60 | Variabel | 211438.5975 | 8457.5439 | 183.6312 | 8457.5439
V155 | Pumpestationer, bygværker og bassiner 2 | Distributionsanlæg | Pumpestation (inkl. evt. hydrofor)/trykforøger, Mek./EL | m³/h | 25 | 680 | Variabel | 1383086.5425 | 55323.4617 | 183.6312 | 55323.4617
V155 | Pumpestationer, bygværker og bassiner 3 | Distributionsanlæg | Pumpestation (inkl. evt. hydrofor)/trykforøger, Mek./EL | m³/h | 25 | 225 | Variabel | 523248.1313 | 20929.9253 | 183.6312 | 20929.9253
V155 | Pumpestationer, bygværker og bassiner 4 | Distributionsanlæg | Pumpestation (inkl. evt. hydrofor)/trykforøger, Mek./EL | m³/h | 25 | 200 | Variabel | 476004.2625 | 19040.1705 | 183.6312 | 19040.1705
V053 | Pumpestationer, bygværker og bassiner 1 | Distributionsanlæg | Pumpestation (inkl. evt. hydrofor)/trykforøger, Mek./EL | m³/h | 25 | 132 | Variabel | 347500.9395 | 13900.0376 | 183.6312 | 13900.0376
V053 | Pumpestationer, bygværker og bassiner 2 | Distributionsanlæg | Pumpestation (inkl. evt. hydrofor)/trykforøger, Mek./EL | m³/h | 25 | 115 | Variabel | 315375.1088 | 12615.0044 | 183.6312 | 12615.0044
V053 | Pumpestationer, bygværker og bassiner 3 | Distributionsanlæg | Pumpestation (inkl. evt. hydrofor)/trykforøger, Mek./EL | m³/h | 25 | 4.28 | Variabel | 21364.9254 | 854.597 | 183.6312 | 854.597
V053 | Pumpestationer, bygværker og bassiner 4 | Distributionsanlæg | Pumpestation (inkl. evt. hydrofor)/trykforøger, Mek./EL | m³/h | 25 | 2.37 | Variabel | 11830.5778 | 473.2231 | 183.6312 | 473.2231
V053 | Pumpestationer, bygværker og bassiner 5 | Distributionsanlæg | Pumpestation (inkl. evt. hydrofor)/trykforøger, Mek./EL | m³/h | 25 | 16 | Variabel | 79868.88 | 3194.7552 | 183.6312 | 3194.7552
V053 | Pumpestationer, bygværker og bassiner 6 | Distributionsanlæg | Pumpestation (inkl. evt. hydrofor)/trykforøger, Mek./EL | m³/h | 25 | 192 | Variabel | 460886.2245 | 18435.449 | 183.6312 | 18435.449
V053 | Pumpestationer, bygværker og bassiner 7 | Distributionsanlæg | Pumpestation (inkl. evt. hydrofor)/trykforøger, Mek./EL | m³/h | 25 | 0 | Variabel | 0 | 0 | 183.6312 | 0
V054 | Pumpestationer, bygværker og bassiner 1 | Distributionsanlæg | Pumpestation (inkl. evt. hydrofor)/trykforøger, Mek./EL | m³/h | 25 | 8 | Variabel | 39934.44 | 1597.3776 | 183.6312 | 1597.3776
V054 | Pumpestationer, bygværker og bassiner 2 | Distributionsanlæg | Pumpestation (inkl. evt. hydrofor)/trykforøger, Mek./EL | m³/h | 25 | 8 | Variabel | 39934.44 | 1597.3776 | 183.6312 | 1597.3776
V054 | Pumpestationer, bygværker og bassiner 3 | Distributionsanlæg | Pumpestation (inkl. evt. hydrofor)/trykforøger, Mek./EL | m³/h | 25 | 100 | Variabel | 287028.7875 | 11481.1515 | 183.6312 | 11481.1515
V054 | Pumpestationer, bygværker og bassiner 4 | Distributionsanlæg | Pumpestation (inkl. evt. hydrofor)/trykforøger, Mek./EL | m³/h | 25 | 150 | Variabel | 381516.525 | 15260.661 | 183.6312 | 15260.661
V055 | Pumpestationer, bygværker og bassiner 1 | Distributionsanlæg | Pumpestation (inkl. evt. hydrofor)/trykforøger, Mek./EL | m³/h | 25 | 400 | Variabel | 853955.2125 | 34158.2085 | 183.6312 | 34158.2085
V055 | Pumpestationer, bygværker og bassiner 2 | Distributionsanlæg | Pumpestation (inkl. evt. hydrofor)/trykforøger, Mek./EL | m³/h | 25 | 400 | Variabel | 853955.2125 | 34158.2085 | 183.6312 | 34158.2085
V055 | Pumpestationer, bygværker og bassiner 3 | Distributionsanlæg | Pumpestation (inkl. evt. hydrofor)/trykforøger, Mek./EL | m³/h | 25 | 400 | Variabel | 853955.2125 | 34158.2085 | 183.6312 | 34158.2085
V057 | Pumpestationer, bygværker og bassiner 1 | Distributionsanlæg | Pumpestation (inkl. evt. hydrofor)/trykforøger, Mek./EL | m³/h | 25 | 15 | Variabel | 74877.075 | 2995.083 | 183.6312 | 2995.083
V057 | Pumpestationer, bygværker og bassiner 2 | Distributionsanlæg | Pumpestation (inkl. evt. hydrofor)/trykforøger, Mek./EL | m³/h | 25 | 32 | Variabel | 154032.84 | 6161.3136 | 183.6312 | 6161.3136
V057 | Pumpestationer, bygværker og bassiner 3 | Distributionsanlæg | Pumpestation (inkl. evt. hydrofor)/trykforøger, Mek./EL | m³/h | 25 | 15 | Variabel | 74877.075 | 2995.083 | 183.6312 | 2995.083
V057 | Pumpestationer, bygværker og bassiner 4 | Distributionsanlæg | Pumpestation (inkl. evt. hydrofor)/trykforøger, Mek./EL | m³/h | 25 | 5 | Variabel | 24959.025 | 998.361 | 183.6312 | 998.361
V057 | Pumpestationer, bygværker og bassiner 5 | Distributionsanlæg | Pumpestation (inkl. evt. hydrofor)/trykforøger, Mek./EL | m³/h | 25 | 120 | Variabel | 324823.8825 | 12992.9553 | 183.6312 | 12992.9553
V057 | Pumpestationer, bygværker og bassiner 6 | Distributionsanlæg | Pumpestation (inkl. evt. hydrofor)/trykforøger, Mek./EL | m³/h | 25 | 100 | Variabel | 287028.7875 | 11481.1515 | 183.6312 | 11481.1515
V057 | Pumpestationer, bygværker og bassiner 7 | Distributionsanlæg | Pumpestation (inkl. evt. hydrofor)/trykforøger, Mek./EL | m³/h | 25 | 25 | Variabel | 124795.125 | 4991.805 | 183.6312 | 4991.805
V057 | Pumpestationer, bygværker og bassiner 8 | Distributionsanlæg | Pumpestation (inkl. evt. hydrofor)/trykforøger, Mek./EL | m³/h | 25 | 100 | Variabel | 287028.7875 | 11481.1515 | 183.6312 | 11481.1515
V057 | Pumpestationer, bygværker og bassiner 9 | Distributionsanlæg | Pumpestation (inkl. evt. hydrofor)/trykforøger, Mek./EL | m³/h | 25 | 5 | Variabel | 24959.025 | 998.361 | 183.6312 | 998.361
V057 | Pumpestationer, bygværker og bassiner 10 | Distributionsanlæg | Pumpestation (inkl. evt. hydrofor)/trykforøger, Mek./EL | m³/h | 25 | 6 | Variabel | 29950.83 | 1198.0332 | 183.6312 | 1198.0332
V057 | Pumpestationer, bygværker og bassiner 11 | Distributionsanlæg | Pumpestation (inkl. evt. hydrofor)/trykforøger, Mek./EL | m³/h | 25 | 3 | Variabel | 14975.415 | 599.0166 | 183.6312 | 599.0166
V057 | Pumpestationer, bygværker og bassiner 12 | Distributionsanlæg | Pumpestation (inkl. evt. hydrofor)/trykforøger, Mek./EL | m³/h | 25 | 30 | Variabel | 149754.15 | 5990.166 | 183.6312 | 5990.166
V057 | Pumpestationer, bygværker og bassiner 13 | Distributionsanlæg | Pumpestation (inkl. evt. hydrofor)/trykforøger, Mek./EL | m³/h | 25 | 15 | Variabel | 74877.075 | 2995.083 | 183.6312 | 2995.083
V057 | Pumpestationer, bygværker og bassiner 14 | Distributionsanlæg | Pumpestation (inkl. evt. hydrofor)/trykforøger, Mek./EL | m³/h | 25 | 30 | Variabel | 149754.15 | 5990.166 | 183.6312 | 5990.166
V057 | Pumpestationer, bygværker og bassiner 15 | Distributionsanlæg | Pumpestation (inkl. evt. hydrofor)/trykforøger, Mek./EL | m³/h | 25 | 30 | Variabel | 149754.15 | 5990.166 | 183.6312 | 5990.166
V057 | Pumpestationer, bygværker og bassiner 16 | Distributionsanlæg | Pumpestation (inkl. evt. hydrofor)/trykforøger, Mek./EL | m³/h | 25 | 4 | Variabel | 19967.22 | 798.6888 | 183.6312 | 798.6888
V057 | Pumpestationer, bygværker og bassiner 17 | Distributionsanlæg | Pumpestation (inkl. evt. hydrofor)/trykforøger, Mek./EL | m³/h | 25 | 15 | Variabel | 74877.075 | 2995.083 | 183.6312 | 2995.083
V057 | Pumpestationer, bygværker og bassiner 18 | Distributionsanlæg | Pumpestation (inkl. evt. hydrofor)/trykforøger, Mek./EL | m³/h | 25 | 70 | Variabel | 230336.145 | 9213.4458 | 183.6312 | 9213.4458
V057 | Pumpestationer, bygværker og bassiner 19 | Distributionsanlæg | Pumpestation (inkl. evt. hydrofor)/trykforøger, Mek./EL | m³/h | 25 | 40 | Variabel | 171147.6 | 6845.904 | 183.6312 | 6845.904
V057 | Pumpestationer, bygværker og bassiner 21 | Distributionsanlæg | Pumpestation (inkl. evt. hydrofor)/trykforøger, Mek./EL | m³/h | 25 | 75 | Variabel | 239784.9188 | 9591.3967 | 183.6312 | 9591.3967
V057 | Pumpestationer, bygværker og bassiner 22 | Distributionsanlæg | Pumpestation (inkl. evt. hydrofor)/trykforøger, Mek./EL | m³/h | 25 | 0 | Variabel | 0 | 0 | 183.6312 | 0
V058 | Pumpestationer, bygværker og bassiner 2 | Distributionsanlæg | Pumpestation (inkl. evt. hydrofor)/trykforøger, Mek./EL | m³/h | 25 | 167 | Variabel | 413642.3557 | 16545.6942 | 183.6312 | 16545.6942
V058 | Pumpestationer, bygværker og bassiner 3 | Distributionsanlæg | Pumpestation (inkl. evt. hydrofor)/trykforøger, Mek./EL | m³/h | 25 | 135 | Variabel | 353170.2037 | 14126.8081 | 183.6312 | 14126.8081
V058 | Pumpestationer, bygværker og bassiner 4 | Distributionsanlæg | Pumpestation (inkl. evt. hydrofor)/trykforøger, Mek./EL | m³/h | 25 | 44 | Variabel | 179704.98 | 7188.1992 | 183.6312 | 7188.1992
V058 | Pumpestationer, bygværker og bassiner 5 | Distributionsanlæg | Pumpestation (inkl. evt. hydrofor)/trykforøger, Mek./EL | m³/h | 25 | 32 | Variabel | 154032.84 | 6161.3136 | 183.6312 | 6161.3136
V058 | Pumpestationer, bygværker og bassiner 6 | Distributionsanlæg | Pumpestation (inkl. evt. hydrofor)/trykforøger, Mek./EL | m³/h | 25 | 32 | Variabel | 154032.84 | 6161.3136 | 183.6312 | 6161.3136
V058 | Pumpestationer, bygværker og bassiner 7 | Distributionsanlæg | Pumpestation (inkl. evt. hydrofor)/trykforøger, Mek./EL | m³/h | 25 | 48 | Variabel | 188262.36 | 7530.4944 | 183.6312 | 7530.4944
V058 | Pumpestationer, bygværker og bassiner 8 | Distributionsanlæg | Pumpestation (inkl. evt. hydrofor)/trykforøger, Mek./EL | m³/h | 25 | 32 | Variabel | 154032.84 | 6161.3136 | 183.6312 | 6161.3136
V059 | Pumpestationer, bygværker og bassiner 1 | Distributionsanlæg | Pumpestation (inkl. evt. hydrofor)/trykforøger, Mek./EL | m³/h | 25 | 81 | Variabel | 251123.4473 | 10044.9379 | 183.6312 | 10044.9379
V059 | Pumpestationer, bygværker og bassiner 2 | Distributionsanlæg | Pumpestation (inkl. evt. hydrofor)/trykforøger, Mek./EL | m³/h | 25 | 108 | Variabel | 302146.8255 | 12085.873 | 183.6312 | 12085.873
V059 | Pumpestationer, bygværker og bassiner 3 | Distributionsanlæg | Pumpestation (inkl. evt. hydrofor)/trykforøger, Mek./EL | m³/h | 25 | 290 | Variabel | 646082.19 | 25843.2876 | 183.6312 | 25843.2876
V059 | Pumpestationer, bygværker og bassiner 4 | Distributionsanlæg | Pumpestation (inkl. evt. hydrofor)/trykforøger, Mek./EL | m³/h | 25 | 4 | Variabel | 19967.22 | 798.6888 | 183.6312 | 798.6888
V059 | Pumpestationer, bygværker og bassiner 5 | Distributionsanlæg | Pumpestation (inkl. evt. hydrofor)/trykforøger, Mek./EL | m³/h | 25 | 60 | Variabel | 211438.5975 | 8457.5439 | 183.6312 | 8457.5439
V059 | Pumpestationer, bygværker og bassiner 6 | Distributionsanlæg | Pumpestation (inkl. evt. hydrofor)/trykforøger, Mek./EL | m³/h | 25 | 3 | Variabel | 14975.415 | 599.0166 | 183.6312 | 599.0166
V059 | Pumpestationer, bygværker og bassiner 7 | Distributionsanlæg | Pumpestation (inkl. evt. hydrofor)/trykforøger, Mek./EL | m³/h | 25 | 50 | Variabel | 192541.05 | 7701.642 | 183.6312 | 7701.642
V061 | Pumpestationer, bygværker og bassiner 1 | Distributionsanlæg | Pumpestation (inkl. evt. hydrofor)/trykforøger, Mek./EL | m³/h | 25 | 0 | Variabel | 0 | 0 | 183.6312 | 0
V061 | Pumpestationer, bygværker og bassiner 2 | Distributionsanlæg | Pumpestation (inkl. evt. hydrofor)/trykforøger, Mek./EL | m³/h | 25 | 1000 | Variabel | 1987808.0625 | 79512.3225 | 183.6312 | 79512.3225
V065 | Pumpestationer, bygværker og bassiner 1 | Distributionsanlæg | Pumpestation (inkl. evt. hydrofor)/trykforøger, Mek./EL | m³/h | 25 | 2200 | Variabel | 4255513.7625 | 170220.5505 | 183.6312 | 170220.5505
V065 | Pumpestationer, bygværker og bassiner 2 | Distributionsanlæg | Pumpestation (inkl. evt. hydrofor)/trykforøger, Mek./EL | m³/h | 25 | 750 | Variabel | 1515369.375 | 60614.775 | 183.6312 | 60614.775
V067 | Pumpestationer, bygværker og bassiner 1 | Distributionsanlæg | Pumpestation (inkl. evt. hydrofor)/trykforøger, Mek./EL | m³/h | 25 | 200 | Variabel | 476004.2625 | 19040.1705 | 183.6312 | 19040.1705
V067 | Pumpestationer, bygværker og bassiner 2 | Distributionsanlæg | Pumpestation (inkl. evt. hydrofor)/trykforøger, Mek./EL | m³/h | 25 | 200 | Variabel | 476004.2625 | 19040.1705 | 183.6312 | 19040.1705
V067 | Pumpestationer, bygværker og bassiner 3 | Distributionsanlæg | Pumpestation (inkl. evt. hydrofor)/trykforøger, Mek./EL | m³/h | 25 | 120 | Variabel | 324823.8825 | 12992.9553 | 183.6312 | 12992.9553
V069 | Pumpestationer, bygværker og bassiner 1 | Distributionsanlæg | Pumpestation (inkl. evt. hydrofor)/trykforøger, Mek./EL | m³/h | 25 | 54 | Variabel | 200100.069 | 8004.0028 | 183.6312 | 8004.0028
V069 | Pumpestationer, bygværker og bassiner 2 | Distributionsanlæg | Pumpestation (inkl. evt. hydrofor)/trykforøger, Mek./EL | m³/h | 25 | 6 | Variabel | 29950.83 | 1198.0332 | 183.6312 | 1198.0332
V071 | Pumpestationer, bygværker og bassiner 1 | Distributionsanlæg | Pumpestation (inkl. evt. hydrofor)/trykforøger, Mek./EL | m³/h | 25 | 90 | Variabel | 268131.24 | 10725.2496 | 183.6312 | 10725.2496
V071 | Pumpestationer, bygværker og bassiner 2 | Distributionsanlæg | Pumpestation (inkl. evt. hydrofor)/trykforøger, Mek./EL | m³/h | 25 | 10 | Variabel | 49918.05 | 1996.722 | 183.6312 | 1996.722
V071 | Pumpestationer, bygværker og bassiner 3 | Distributionsanlæg | Pumpestation (inkl. evt. hydrofor)/trykforøger, Mek./EL | m³/h | 25 | 7 | Variabel | 34942.635 | 1397.7054 | 183.6312 | 1397.7054
V071 | Pumpestationer, bygværker og bassiner 4 | Distributionsanlæg | Pumpestation (inkl. evt. hydrofor)/trykforøger, Mek./EL | m³/h | 25 | 22 | Variabel | 109819.71 | 4392.7884 | 183.6312 | 4392.7884
V071 | Pumpestationer, bygværker og bassiner 5 | Distributionsanlæg | Pumpestation (inkl. evt. hydrofor)/trykforøger, Mek./EL | m³/h | 25 | 47 | Variabel | 186123.015 | 7444.9206 | 183.6312 | 7444.9206
V071 | Pumpestationer, bygværker og bassiner 6 | Distributionsanlæg | Pumpestation (inkl. evt. hydrofor)/trykforøger, Mek./EL | m³/h | 25 | 60 | Variabel | 211438.5975 | 8457.5439 | 183.6312 | 8457.5439
V071 | Pumpestationer, bygværker og bassiner 7 | Distributionsanlæg | Pumpestation (inkl. evt. hydrofor)/trykforøger, Mek./EL | m³/h | 25 | 6 | Variabel | 29950.83 | 1198.0332 | 183.6312 | 1198.0332
V071 | Pumpestationer, bygværker og bassiner 8 | Distributionsanlæg | Pumpestation (inkl. evt. hydrofor)/trykforøger, Mek./EL | m³/h | 25 | 0 | Variabel | 0 | 0 | 183.6312 | 0
V080 | Pumpestationer, bygværker og bassiner 1 | Distributionsanlæg | Pumpestation (inkl. evt. hydrofor)/trykforøger, Mek./EL | m³/h | 25 | 30 | Variabel | 149754.15 | 5990.166 | 183.6312 | 5990.166
V080 | Pumpestationer, bygværker og bassiner 2 | Distributionsanlæg | Pumpestation (inkl. evt. hydrofor)/trykforøger, Mek./EL | m³/h | 25 | 30 | Variabel | 149754.15 | 5990.166 | 183.6312 | 5990.166
V080 | Pumpestationer, bygværker og bassiner 3 | Distributionsanlæg | Pumpestation (inkl. evt. hydrofor)/trykforøger, Mek./EL | m³/h | 25 | 30 | Variabel | 149754.15 | 5990.166 | 183.6312 | 5990.166
V080 | Pumpestationer, bygværker og bassiner 4 | Distributionsanlæg | Pumpestation (inkl. evt. hydrofor)/trykforøger, Mek./EL | m³/h | 25 | 30 | Variabel | 149754.15 | 5990.166 | 183.6312 | 5990.166
V080 | Pumpestationer, bygværker og bassiner 5 | Distributionsanlæg | Pumpestation (inkl. evt. hydrofor)/trykforøger, Mek./EL | m³/h | 25 | 30 | Variabel | 149754.15 | 5990.166 | 183.6312 | 5990.166
V080 | Pumpestationer, bygværker og bassiner 6 | Distributionsanlæg | Pumpestation (inkl. evt. hydrofor)/trykforøger, Mek./EL | m³/h | 25 | 30 | Variabel | 149754.15 | 5990.166 | 183.6312 | 5990.166
V080 | Pumpestationer, bygværker og bassiner 7 | Distributionsanlæg | Pumpestation (inkl. evt. hydrofor)/trykforøger, Mek./EL | m³/h | 25 | 30 | Variabel | 149754.15 | 5990.166 | 183.6312 | 5990.166
V080 | Pumpestationer, bygværker og bassiner 8 | Distributionsanlæg | Pumpestation (inkl. evt. hydrofor)/trykforøger, Mek./EL | m³/h | 25 | 30 | Variabel | 149754.15 | 5990.166 | 183.6312 | 5990.166
V080 | Pumpestationer, bygværker og bassiner 9 | Distributionsanlæg | Pumpestation (inkl. evt. hydrofor)/trykforøger, Mek./EL | m³/h | 25 | 35 | Variabel | 160450.875 | 6418.035 | 183.6312 | 6418.035
V080 | Pumpestationer, bygværker og bassiner 10 | Distributionsanlæg | Pumpestation (inkl. evt. hydrofor)/trykforøger, Mek./EL | m³/h | 25 | 35 | Variabel | 160450.875 | 6418.035 | 183.6312 | 6418.035
V080 | Pumpestationer, bygværker og bassiner 11 | Distributionsanlæg | Pumpestation (inkl. evt. hydrofor)/trykforøger, Mek./EL | m³/h | 25 | 35 | Variabel | 160450.875 | 6418.035 | 183.6312 | 6418.035
V080 | Pumpestationer, bygværker og bassiner 12 | Distributionsanlæg | Pumpestation (inkl. evt. hydrofor)/trykforøger, Mek./EL | m³/h | 25 | 35 | Variabel | 160450.875 | 6418.035 | 183.6312 | 6418.035
V080 | Pumpestationer, bygværker og bassiner 13 | Distributionsanlæg | Pumpestation (inkl. evt. hydrofor)/trykforøger, Mek./EL | m³/h | 25 | 45 | Variabel | 181844.325 | 7273.773 | 183.6312 | 7273.773
V080 | Pumpestationer, bygværker og bassiner 14 | Distributionsanlæg | Pumpestation (inkl. evt. hydrofor)/trykforøger, Mek./EL | m³/h | 25 | 45 | Variabel | 181844.325 | 7273.773 | 183.6312 | 7273.773
V080 | Pumpestationer, bygværker og bassiner 15 | Distributionsanlæg | Pumpestation (inkl. evt. hydrofor)/trykforøger, Mek./EL | m³/h | 25 | 45 | Variabel | 181844.325 | 7273.773 | 183.6312 | 7273.773
V080 | Pumpestationer, bygværker og bassiner 16 | Distributionsanlæg | Pumpestation (inkl. evt. hydrofor)/trykforøger, Mek./EL | m³/h | 25 | 45 | Variabel | 181844.325 | 7273.773 | 183.6312 | 7273.773
V080 | Pumpestationer, bygværker og bassiner 17 | Distributionsanlæg | Pumpestation (inkl. evt. hydrofor)/trykforøger, Mek./EL | m³/h | 25 | 30 | Variabel | 149754.15 | 5990.166 | 183.6312 | 5990.166
V080 | Pumpestationer, bygværker og bassiner 18 | Distributionsanlæg | Pumpestation (inkl. evt. hydrofor)/trykforøger, Mek./EL | m³/h | 25 | 30 | Variabel | 149754.15 | 5990.166 | 183.6312 | 5990.166
V080 | Pumpestationer, bygværker og bassiner 19 | Distributionsanlæg | Pumpestation (inkl. evt. hydrofor)/trykforøger, Mek./EL | m³/h | 25 | 30 | Variabel | 149754.15 | 5990.166 | 183.6312 | 5990.166
V080 | Pumpestationer, bygværker og bassiner 20 | Distributionsanlæg | Pumpestation (inkl. evt. hydrofor)/trykforøger, Mek./EL | m³/h | 25 | 30 | Variabel | 149754.15 | 5990.166 | 183.6312 | 5990.166
V080 | Pumpestationer, bygværker og bassiner 21 | Distributionsanlæg | Pumpestation (inkl. evt. hydrofor)/trykforøger, Mek./EL | m³/h | 25 | 30 | Variabel | 149754.15 | 5990.166 | 183.6312 | 5990.166
V080 | Pumpestationer, bygværker og bassiner 22 | Distributionsanlæg | Pumpestation (inkl. evt. hydrofor)/trykforøger, Mek./EL | m³/h | 25 | 30 | Variabel | 149754.15 | 5990.166 | 183.6312 | 5990.166
V080 | Pumpestationer, bygværker og bassiner 23 | Distributionsanlæg | Pumpestation (inkl. evt. hydrofor)/trykforøger, Mek./EL | m³/h | 25 | 30 | Variabel | 149754.15 | 5990.166 | 183.6312 | 5990.166
V080 | Pumpestationer, bygværker og bassiner 24 | Distributionsanlæg | Pumpestation (inkl. evt. hydrofor)/trykforøger, Mek./EL | m³/h | 25 | 30 | Variabel | 149754.15 | 5990.166 | 183.6312 | 5990.166
V081 | Pumpestationer, bygværker og bassiner 1 | Distributionsanlæg | Pumpestation (inkl. evt. hydrofor)/trykforøger, Mek./EL | m³/h | 25 | 188 | Variabel | 453327.2055 | 18133.0882 | 183.6312 | 18133.0882
V081 | Pumpestationer, bygværker og bassiner 2 | Distributionsanlæg | Pumpestation (inkl. evt. hydrofor)/trykforøger, Mek./EL | m³/h | 25 | 175 | Variabel | 428760.3937 | 17150.4158 | 183.6312 | 17150.4158
V081 | Pumpestationer, bygværker og bassiner 3 | Distributionsanlæg | Pumpestation (inkl. evt. hydrofor)/trykforøger, Mek./EL | m³/h | 25 | 140 | Variabel | 362618.9775 | 14504.7591 | 183.6312 | 14504.7591
V081 | Pumpestationer, bygværker og bassiner 4 | Distributionsanlæg | Pumpestation (inkl. evt. hydrofor)/trykforøger, Mek./EL | m³/h | 25 | 80 | Variabel | 249233.6925 | 9969.3477 | 183.6312 | 9969.3477
V081 | Pumpestationer, bygværker og bassiner 6 | Distributionsanlæg | Pumpestation (inkl. evt. hydrofor)/trykforøger, Mek./EL | m³/h | 25 | 175 | Variabel | 428760.3937 | 17150.4158 | 183.6312 | 17150.4158
V085 | Pumpestationer, bygværker og bassiner 1 | Distributionsanlæg | Pumpestation (inkl. evt. hydrofor)/trykforøger, Mek./EL | m³/h | 25 | 11.6 | Variabel | 57904.938 | 2316.1975 | 183.6312 | 2316.1975
V085 | Pumpestationer, bygværker og bassiner 2 | Distributionsanlæg | Pumpestation (inkl. evt. hydrofor)/trykforøger, Mek./EL | m³/h | 25 | 30 | Variabel | 149754.15 | 5990.166 | 183.6312 | 5990.166
V085 | Pumpestationer, bygværker og bassiner 3 | Distributionsanlæg | Pumpestation (inkl. evt. hydrofor)/trykforøger, Mek./EL | m³/h | 25 | 34 | Variabel | 158311.53 | 6332.4612 | 183.6312 | 6332.4612
V085 | Pumpestationer, bygværker og bassiner 4 | Distributionsanlæg | Pumpestation (inkl. evt. hydrofor)/trykforøger, Mek./EL | m³/h | 25 | 30 | Variabel | 149754.15 | 5990.166 | 183.6312 | 5990.166
V085 | Pumpestationer, bygværker og bassiner 5 | Distributionsanlæg | Pumpestation (inkl. evt. hydrofor)/trykforøger, Mek./EL | m³/h | 25 | 30 | Variabel | 149754.15 | 5990.166 | 183.6312 | 5990.166
V085 | Pumpestationer, bygværker og bassiner 6 | Distributionsanlæg | Pumpestation (inkl. evt. hydrofor)/trykforøger, Mek./EL | m³/h | 25 | 10 | Variabel | 49918.05 | 1996.722 | 183.6312 | 1996.722
V085 | Pumpestationer, bygværker og bassiner 7 | Distributionsanlæg | Pumpestation (inkl. evt. hydrofor)/trykforøger, Mek./EL | m³/h | 25 | 32 | Variabel | 154032.84 | 6161.3136 | 183.6312 | 6161.3136
V085 | Pumpestationer, bygværker og bassiner 11 | Distributionsanlæg | Pumpestation (inkl. evt. hydrofor)/trykforøger, Mek./EL | m³/h | 25 | 10 | Variabel | 49918.05 | 1996.722 | 183.6312 | 1996.722
V085 | Pumpestationer, bygværker og bassiner 12 | Distributionsanlæg | Pumpestation (inkl. evt. hydrofor)/trykforøger, Mek./EL | m³/h | 25 | 30 | Variabel | 149754.15 | 5990.166 | 183.6312 | 5990.166
V085 | Pumpestationer, bygværker og bassiner 13 | Distributionsanlæg | Pumpestation (inkl. evt. hydrofor)/trykforøger, Mek./EL | m³/h | 25 | 30 | Variabel | 149754.15 | 5990.166 | 183.6312 | 5990.166
V085 | Pumpestationer, bygværker og bassiner 14 | Distributionsanlæg | Pumpestation (inkl. evt. hydrofor)/trykforøger, Mek./EL | m³/h | 25 | 5 | Variabel | 24959.025 | 998.361 | 183.6312 | 998.361
V086 | Pumpestationer, bygværker og bassiner 1 Galgebakken | Distributionsanlæg | Pumpestation (inkl. evt. hydrofor)/trykforøger, Mek./EL | m³/h | 25 | 660 | Variabel | 1345291.4475 | 53811.6579 | 183.6312 | 53811.6579
V086 | Pumpestationer, bygværker og bassiner 2 Thorsbro | Distributionsanlæg | Pumpestation (inkl. evt. hydrofor)/trykforøger, Mek./EL | m³/h | 25 | 360 | Variabel | 778365.0225 | 31134.6009 | 183.6312 | 31134.6009
V089 | Pumpestationer, bygværker og bassiner 1 | Distributionsanlæg | Pumpestation (inkl. evt. hydrofor)/trykforøger, Mek./EL | m³/h | 25 | 900 | Variabel | 1798832.5875 | 71953.3035 | 183.6312 | 71953.3035
V089 | Pumpestationer, bygværker og bassiner Hanevad | Distributionsanlæg | Pumpestation (inkl. evt. hydrofor)/trykforøger, Mek./EL | m³/h | 25 | 235 | Variabel | 542145.6787 | 21685.8271 | 183.6312 | 21685.8271
V089 | Pumpestationer, bygværker og bassiner 6 Klausdalsbrovej | Distributionsanlæg | Pumpestation (inkl. evt. hydrofor)/trykforøger, Mek./EL | m³/h | 25 | 200 | Variabel | 476004.2625 | 19040.1705 | 183.6312 | 19040.1705
V090 | Pumpestationer, bygværker og bassiner 1 Sønderkærskolen | Distributionsanlæg | Pumpestation (inkl. evt. hydrofor)/trykforøger, Mek./EL | m³/h | 25 | 200 | Variabel | 476004.2625 | 19040.1705 | 183.6312 | 19040.1705
V091 | Pumpestationer, bygværker og bassiner 1 | Distributionsanlæg | Pumpestation (inkl. evt. hydrofor)/trykforøger, Mek./EL | m³/h | 25 | 620 | Variabel | 1269701.2575 | 50788.0503 | 183.6312 | 50788.0503
V091 | Pumpestationer, bygværker og bassiner 2 | Distributionsanlæg | Pumpestation (inkl. evt. hydrofor)/trykforøger, Mek./EL | m³/h | 25 | 570 | Variabel | 1175213.52 | 47008.5408 | 183.6312 | 47008.5408
V091 | Pumpestationer, bygværker og bassiner 3 | Distributionsanlæg | Pumpestation (inkl. evt. hydrofor)/trykforøger, Mek./EL | m³/h | 25 | 110 | Variabel | 305926.335 | 12237.0534 | 183.6312 | 12237.0534
V091 | Pumpestationer, bygværker og bassiner 4 | Distributionsanlæg | Pumpestation (inkl. evt. hydrofor)/trykforøger, Mek./EL | m³/h | 25 | 460 | Variabel | 967340.4975 | 38693.6199 | 183.6312 | 38693.6199
V091 | Pumpestationer, bygværker og bassiner 5 | Distributionsanlæg | Pumpestation (inkl. evt. hydrofor)/trykforøger, Mek./EL | m³/h | 25 | 160 | Variabel | 400414.0725 | 16016.5629 | 183.6312 | 16016.5629
V091 | Pumpestationer, bygværker og bassiner 6 | Distributionsanlæg | Pumpestation (inkl. evt. hydrofor)/trykforøger, Mek./EL | m³/h | 25 | 360 | Variabel | 778365.0225 | 31134.6009 | 183.6312 | 31134.6009
V091 | Pumpestationer, bygværker og bassiner 7 | Distributionsanlæg | Pumpestation (inkl. evt. hydrofor)/trykforøger, Mek./EL | m³/h | 25 | 1000 | Variabel | 1987808.0625 | 79512.3225 | 183.6312 | 79512.3225
V091 | Pumpestationer, bygværker og bassiner 8 | Distributionsanlæg | Pumpestation (inkl. evt. hydrofor)/trykforøger, Mek./EL | m³/h | 25 | 740 | Variabel | 1496471.8275 | 59858.8731 | 183.6312 | 59858.8731
V091 | Pumpestationer, bygværker og bassiner 9 | Distributionsanlæg | Pumpestation (inkl. evt. hydrofor)/trykforøger, Mek./EL | m³/h | 25 | 850 | Variabel | 1704344.85 | 68173.794 | 183.6312 | 68173.794
V091 | Pumpestationer, bygværker og bassiner 10 | Distributionsanlæg | Pumpestation (inkl. evt. hydrofor)/trykforøger, Mek./EL | m³/h | 25 | 220 | Variabel | 513799.3575 | 20551.9743 | 183.6312 | 20551.9743
V091 | Pumpestationer, bygværker og bassiner 13 | Distributionsanlæg | Pumpestation (inkl. evt. hydrofor)/trykforøger, Mek./EL | m³/h | 25 | 550 | Variabel | 1137418.425 | 45496.737 | 183.6312 | 45496.737
V091 | Pumpestationer, bygværker og bassiner 14 | Distributionsanlæg | Pumpestation (inkl. evt. hydrofor)/trykforøger, Mek./EL | m³/h | 25 | 285 | Variabel | 636633.4163 | 25465.3367 | 183.6312 | 25465.3367
V091 | Pumpestationer, bygværker og bassiner 15 | Distributionsanlæg | Pumpestation (inkl. evt. hydrofor)/trykforøger, Mek./EL | m³/h | 25 | 420 | Variabel | 891750.3075 | 35670.0123 | 183.6312 | 35670.0123
V091 | Pumpestationer, bygværker og bassiner 16 | Distributionsanlæg | Pumpestation (inkl. evt. hydrofor)/trykforøger, Mek./EL | m³/h | 25 | 350 | Variabel | 759467.475 | 30378.699 | 183.6312 | 30378.699
V091 | Pumpestationer, bygværker og bassiner 17 | Distributionsanlæg | Pumpestation (inkl. evt. hydrofor)/trykforøger, Mek./EL | m³/h | 25 | 270 | Variabel | 608287.095 | 24331.4838 | 183.6312 | 24331.4838
V091 | Pumpestationer, bygværker og bassiner 18 | Distributionsanlæg | Pumpestation (inkl. evt. hydrofor)/trykforøger, Mek./EL | m³/h | 25 | 300 | Variabel | 664979.7375 | 26599.1895 | 183.6312 | 26599.1895
V091 | Pumpestationer, bygværker og bassiner 19 | Distributionsanlæg | Pumpestation (inkl. evt. hydrofor)/trykforøger, Mek./EL | m³/h | 25 | 800 | Variabel | 1609857.1125 | 64394.2845 | 183.6312 | 64394.2845
V091 | Pumpestationer, bygværker og bassiner 20 | Distributionsanlæg | Pumpestation (inkl. evt. hydrofor)/trykforøger, Mek./EL | m³/h | 25 | 300 | Variabel | 664979.7375 | 26599.1895 | 183.6312 | 26599.1895
V091 | Pumpestationer, bygværker og bassiner 21 | Distributionsanlæg | Pumpestation (inkl. evt. hydrofor)/trykforøger, Mek./EL | m³/h | 25 | 210 | Variabel | 494901.81 | 19796.0724 | 183.6312 | 19796.0724
V091 | Pumpestationer, bygværker og bassiner 22 | Distributionsanlæg | Pumpestation (inkl. evt. hydrofor)/trykforøger, Mek./EL | m³/h | 25 | 700 | Variabel | 1420881.6375 | 56835.2655 | 183.6312 | 56835.2655
V091 | Pumpestationer, bygværker og bassiner 23 | Distributionsanlæg | Pumpestation (inkl. evt. hydrofor)/trykforøger, Mek./EL | m³/h | 25 | 900 | Variabel | 1798832.5875 | 71953.3035 | 183.6312 | 71953.3035
V091 | Pumpestationer, bygværker og bassiner 24 | Distributionsanlæg | Pumpestation (inkl. evt. hydrofor)/trykforøger, Mek./EL | m³/h | 25 | 1110 | Variabel | 2195681.085 | 87827.2434 | 183.6312 | 87827.2434
V091 | Pumpestationer, bygværker og bassiner 25 | Distributionsanlæg | Pumpestation (inkl. evt. hydrofor)/trykforøger, Mek./EL | m³/h | 25 | 1040 | Variabel | 2063398.2525 | 82535.9301 | 183.6312 | 82535.9301
V091 | Pumpestationer, bygværker og bassiner 26 | Distributionsanlæg | Pumpestation (inkl. evt. hydrofor)/trykforøger, Mek./EL | m³/h | 25 | 680 | Variabel | 1383086.5425 | 55323.4617 | 183.6312 | 55323.4617
V091 | Pumpestationer, bygværker og bassiner 27 | Distributionsanlæg | Pumpestation (inkl. evt. hydrofor)/trykforøger, Mek./EL | m³/h | 25 | 1400 | Variabel | 2743709.9625 | 109748.3985 | 183.6312 | 109748.3985
V091 | Pumpestationer, bygværker og bassiner 28 | Distributionsanlæg | Pumpestation (inkl. evt. hydrofor)/trykforøger, Mek./EL | m³/h | 25 | 399.96 | Variabel | 853879.6223 | 34155.1849 | 183.6312 | 34155.1849
V091 | Pumpestationer, bygværker og bassiner 29 | Distributionsanlæg | Pumpestation (inkl. evt. hydrofor)/trykforøger, Mek./EL | m³/h | 25 | 300 | Variabel | 664979.7375 | 26599.1895 | 183.6312 | 26599.1895
V091 | Pumpestationer, bygværker og bassiner 30 | Distributionsanlæg | Pumpestation (inkl. evt. hydrofor)/trykforøger, Mek./EL | m³/h | 25 | 828 | Variabel | 1662770.2455 | 66510.8098 | 183.6312 | 66510.8098
V091 | Pumpestationer, bygværker og bassiner 31 | Distributionsanlæg | Pumpestation (inkl. evt. hydrofor)/trykforøger, Mek./EL | m³/h | 25 | 816 | Variabel | 1640093.1885 | 65603.7275 | 183.6312 | 65603.7275
V091 | Pumpestationer, bygværker og bassiner 32 | Distributionsanlæg | Pumpestation (inkl. evt. hydrofor)/trykforøger, Mek./EL | m³/h | 25 | 4000 | Variabel | 7657072.3125 | 306282.8925 | 183.6312 | 306282.8925
V091 | Pumpestationer, bygværker og bassiner 33 | Distributionsanlæg | Pumpestation (inkl. evt. hydrofor)/trykforøger, Mek./EL | m³/h | 25 | 550 | Variabel | 1137418.425 | 45496.737 | 183.6312 | 45496.737
V091 | Pumpestationer, bygværker og bassiner 34 | Distributionsanlæg | Pumpestation (inkl. evt. hydrofor)/trykforøger, Mek./EL | m³/h | 25 | 1200 | Variabel | 2365759.0125 | 94630.3605 | 183.6312 | 94630.3605
V091 | Pumpestationer, bygværker og bassiner 46 | Distributionsanlæg | Pumpestation (inkl. evt. hydrofor)/trykforøger, Mek./EL | m³/h | 25 | 1800 | Variabel | 3499611.8625 | 139984.4745 | 183.6312 | 139984.4745
V091 | Pumpestationer, bygværker og bassiner Åkandevej | Distributionsanlæg | Pumpestation (inkl. evt. hydrofor)/trykforøger, Mek./EL | m³/h | 25 | 430 | Variabel | 910647.855 | 36425.9142 | 183.6312 | 36425.9142
V091 | Pumpestationer, bygværker og bassiner Bellahøj 1 | Distributionsanlæg | Pumpestation (inkl. evt. hydrofor)/trykforøger, Mek./EL | m³/h | 25 | 430 | Variabel | 910647.855 | 36425.9142 | 183.6312 | 36425.9142
V091 | Pumpestationer, bygværker og bassiner Bellahøj 2 | Distributionsanlæg | Pumpestation (inkl. evt. hydrofor)/trykforøger, Mek./EL | m³/h | 25 | 430 | Variabel | 910647.855 | 36425.9142 | 183.6312 | 36425.9142
V092 | Pumpestationer, bygværker og bassiner 2 (på Islevbro Vandværk) | Distributionsanlæg | Pumpestation (inkl. evt. hydrofor)/trykforøger, Mek./EL | m³/h | 25 | 300 | Variabel | 664979.7375 | 26599.1895 | 183.6312 | 26599.1895
V092 | Pumpestationer, bygværker og bassiner 3 Centrum | Distributionsanlæg | Pumpestation (inkl. evt. hydrofor)/trykforøger, Mek./EL | m³/h | 25 | 200 | Variabel | 476004.2625 | 19040.1705 | 183.6312 | 19040.1705
V092 | Pumpestationer, bygværker og bassiner 4 Syd | Distributionsanlæg | Pumpestation (inkl. evt. hydrofor)/trykforøger, Mek./EL | m³/h | 25 | 300 | Variabel | 664979.7375 | 26599.1895 | 183.6312 | 26599.1895
V144 | Pumpestationer, bygværker og bassiner 1 | Distributionsanlæg | Pumpestation (inkl. evt. hydrofor)/trykforøger, Mek./EL | m³/h | 25 | 60 | Variabel | 211438.5975 | 8457.5439 | 183.6312 | 8457.5439
V144 | Pumpestationer, bygværker og bassiner 2 | Distributionsanlæg | Pumpestation (inkl. evt. hydrofor)/trykforøger, Mek./EL | m³/h | 25 | 18 | Variabel | 89852.49 | 3594.0996 | 183.6312 | 3594.0996
V144 | Pumpestationer, bygværker og bassiner 3 | Distributionsanlæg | Pumpestation (inkl. evt. hydrofor)/trykforøger, Mek./EL | m³/h | 25 | 19 | Variabel | 94844.295 | 3793.7718 | 183.6312 | 3793.7718
V097 | Pumpestationer, bygværker og bassiner 1 | Distributionsanlæg | Pumpestation (inkl. evt. hydrofor)/trykforøger, Mek./EL | m³/h | 25 | 2300 | Variabel | 4444489.2375 | 177779.5695 | 183.6312 | 177779.5695
V120 | Pumpestationer, bygværker og bassiner 1 | Distributionsanlæg | Pumpestation (inkl. evt. hydrofor)/trykforøger, Mek./EL | m³/h | 25 | 222 | Variabel | 517578.867 | 20703.1547 | 183.6312 | 20703.1547
V120 | Pumpestationer, bygværker og bassiner 3 | Distributionsanlæg | Pumpestation (inkl. evt. hydrofor)/trykforøger, Mek./EL | m³/h | 25 | 219 | Variabel | 511909.6027 | 20476.3841 | 183.6312 | 20476.3841
V120 | Pumpestationer, bygværker og bassiner 5 | Distributionsanlæg | Pumpestation (inkl. evt. hydrofor)/trykforøger, Mek./EL | m³/h | 25 | 29 | Variabel | 144762.345 | 5790.4938 | 183.6312 | 5790.4938
V120 | Pumpestationer, bygværker og bassiner 6 | Distributionsanlæg | Pumpestation (inkl. evt. hydrofor)/trykforøger, Mek./EL | m³/h | 25 | 10 | Variabel | 49918.05 | 1996.722 | 183.6312 | 1996.722
V120 | Pumpestationer, bygværker og bassiner 7 | Distributionsanlæg | Pumpestation (inkl. evt. hydrofor)/trykforøger, Mek./EL | m³/h | 25 | 85 | Variabel | 258682.4662 | 10347.2987 | 183.6312 | 10347.2987
V120 | Pumpestationer, bygværker og bassiner 9 | Distributionsanlæg | Pumpestation (inkl. evt. hydrofor)/trykforøger, Mek./EL | m³/h | 25 | 30 | Variabel | 149754.15 | 5990.166 | 183.6312 | 5990.166
V120 | Pumpestationer, bygværker og bassiner 10 | Distributionsanlæg | Pumpestation (inkl. evt. hydrofor)/trykforøger, Mek./EL | m³/h | 25 | 200 | Variabel | 476004.2625 | 19040.1705 | 183.6312 | 19040.1705
V120 | Pumpestationer, bygværker og bassiner 10 | Distributionsanlæg | Pumpestation (inkl. evt. hydrofor)/trykforøger, Mek./EL | m³/h | 25 | 200 | Variabel | 476004.2625 | 19040.1705 | 183.6312 | 19040.1705
V098 | Pumpestationer, bygværker og bassiner 1 | Distributionsanlæg | Pumpestation (inkl. evt. hydrofor)/trykforøger, Mek./EL | m³/h | 25 | 675 | Variabel | 1373637.7688 | 54945.5108 | 183.6312 | 54945.5108
V098 | Pumpestationer, bygværker og bassiner 2 | Distributionsanlæg | Pumpestation (inkl. evt. hydrofor)/trykforøger, Mek./EL | m³/h | 25 | 550 | Variabel | 1137418.425 | 45496.737 | 183.6312 | 45496.737
V098 | Pumpestationer, bygværker og bassiner 3 | Distributionsanlæg | Pumpestation (inkl. evt. hydrofor)/trykforøger, Mek./EL | m³/h | 25 | 570 | Variabel | 1175213.52 | 47008.5408 | 183.6312 | 47008.5408
V098 | Pumpestationer, bygværker og bassiner 4 | Distributionsanlæg | Pumpestation (inkl. evt. hydrofor)/trykforøger, Mek./EL | m³/h | 25 | 376 | Variabel | 808601.0985 | 32344.0439 | 183.6312 | 32344.0439
V098 | Pumpestationer, bygværker og bassiner 5 | Distributionsanlæg | Pumpestation (inkl. evt. hydrofor)/trykforøger, Mek./EL | m³/h | 25 | 420 | Variabel | 891750.3075 | 35670.0123 | 183.6312 | 35670.0123
V098 | Pumpestationer, bygværker og bassiner 6 | Distributionsanlæg | Pumpestation (inkl. evt. hydrofor)/trykforøger, Mek./EL | m³/h | 25 | 1.5 | Variabel | 7487.7075 | 299.5083 | 183.6312 | 299.5083
V116 | Pumpestationer, bygværker og bassiner 1 | Distributionsanlæg | Pumpestation (inkl. evt. hydrofor)/trykforøger, Mek./EL | m³/h | 25 | 170 | Variabel | 419311.62 | 16772.4648 | 183.6312 | 16772.4648
V116 | Pumpestationer, bygværker og bassiner 2 | Distributionsanlæg | Pumpestation (inkl. evt. hydrofor)/trykforøger, Mek./EL | m³/h | 25 | 18 | Variabel | 89852.49 | 3594.0996 | 183.6312 | 3594.0996
V116 | Pumpestationer, bygværker og bassiner 3 | Distributionsanlæg | Pumpestation (inkl. evt. hydrofor)/trykforøger, Mek./EL | m³/h | 25 | 90 | Variabel | 268131.24 | 10725.2496 | 183.6312 | 10725.2496
V116 | Pumpestationer, bygværker og bassiner 4 | Distributionsanlæg | Pumpestation (inkl. evt. hydrofor)/trykforøger, Mek./EL | m³/h | 25 | 10 | Variabel | 49918.05 | 1996.722 | 183.6312 | 1996.722
V116 | Pumpestationer, bygværker og bassiner 5 | Distributionsanlæg | Pumpestation (inkl. evt. hydrofor)/trykforøger, Mek./EL | m³/h | 25 | 10 | Variabel | 49918.05 | 1996.722 | 183.6312 | 1996.722
V102 | Pumpestationer, bygværker og bassiner 1 | Distributionsanlæg | Pumpestation (inkl. evt. hydrofor)/trykforøger, Mek./EL | m³/h | 25 | 200 | Variabel | 476004.2625 | 19040.1705 | 183.6312 | 19040.1705
V191 | Pumpestationer, bygværker og bassiner 1 | Distributionsanlæg | Pumpestation (inkl. evt. hydrofor)/trykforøger, Mek./EL | m³/h | 25 | 300 | Variabel | 664979.7375 | 26599.1895 | 183.6312 | 26599.1895
V191 | Pumpestationer, bygværker og bassiner 2 | Distributionsanlæg | Pumpestation (inkl. evt. hydrofor)/trykforøger, Mek./EL | m³/h | 25 | 540 | Variabel | 1118520.8775 | 44740.8351 | 183.6312 | 44740.8351
V191 | Pumpestationer, bygværker og bassiner 3 | Distributionsanlæg | Pumpestation (inkl. evt. hydrofor)/trykforøger, Mek./EL | m³/h | 25 | 790 | Variabel | 1590959.565 | 63638.3826 | 183.6312 | 63638.3826
V106 | Pumpestationer, bygværker og bassiner 1 | Distributionsanlæg | Pumpestation (inkl. evt. hydrofor)/trykforøger, Mek./EL | m³/h | 25 | 100 | Variabel | 287028.7875 | 11481.1515 | 183.6312 | 11481.1515
V106 | Pumpestationer, bygværker og bassiner 2 | Distributionsanlæg | Pumpestation (inkl. evt. hydrofor)/trykforøger, Mek./EL | m³/h | 25 | 100 | Variabel | 287028.7875 | 11481.1515 | 183.6312 | 11481.1515
V113 | Pumpestationer, bygværker og bassiner 1 | Distributionsanlæg | Pumpestation (inkl. evt. hydrofor)/trykforøger, Mek./EL | m³/h | 25 | 42 | Variabel | 175426.29 | 7017.0516 | 183.6312 | 7017.0516
V113 | Pumpestationer, bygværker og bassiner 2 | Distributionsanlæg | Pumpestation (inkl. evt. hydrofor)/trykforøger, Mek./EL | m³/h | 25 | 9.3 | Variabel | 46423.7865 | 1856.9515 | 183.6312 | 1856.9515
V113 | Pumpestationer, bygværker og bassiner 3 | Distributionsanlæg | Pumpestation (inkl. evt. hydrofor)/trykforøger, Mek./EL | m³/h | 25 | 9.3 | Variabel | 46423.7865 | 1856.9515 | 183.6312 | 1856.9515
V113 | Pumpestationer, bygværker og bassiner 4 | Distributionsanlæg | Pumpestation (inkl. evt. hydrofor)/trykforøger, Mek./EL | m³/h | 25 | 18.6 | Variabel | 92847.573 | 3713.9029 | 183.6312 | 3713.9029
V113 | Pumpestationer, bygværker og bassiner 5 | Distributionsanlæg | Pumpestation (inkl. evt. hydrofor)/trykforøger, Mek./EL | m³/h | 25 | 34 | Variabel | 158311.53 | 6332.4612 | 183.6312 | 6332.4612
V113 | Pumpestationer, bygværker og bassiner 6 | Distributionsanlæg | Pumpestation (inkl. evt. hydrofor)/trykforøger, Mek./EL | m³/h | 25 | 185 | Variabel | 447657.9412 | 17906.3176 | 183.6312 | 17906.3176
V113 | Pumpestationer, bygværker og bassiner 10 | Distributionsanlæg | Pumpestation (inkl. evt. hydrofor)/trykforøger, Mek./EL | m³/h | 25 | 108 | Variabel | 302146.8255 | 12085.873 | 183.6312 | 12085.873
V113 | Pumpestationer, bygværker og bassiner 10 | Distributionsanlæg | Pumpestation (inkl. evt. hydrofor)/trykforøger, Mek./EL | m³/h | 25 | 90 | Variabel | 268131.24 | 10725.2496 | 183.6312 | 10725.2496
V181 | Pumpestationer, bygværker og bassiner 1 | Distributionsanlæg | Pumpestation (inkl. evt. hydrofor)/trykforøger, Mek./EL | m³/h | 25 | 120 | Variabel | 324823.8825 | 12992.9553 | 183.6312 | 12992.9553
V181 | Pumpestationer, bygværker og bassiner 2 | Distributionsanlæg | Pumpestation (inkl. evt. hydrofor)/trykforøger, Mek./EL | m³/h | 25 | 80 | Variabel | 249233.6925 | 9969.3477 | 183.6312 | 9969.3477
V181 | Pumpestationer, bygværker og bassiner 3 | Distributionsanlæg | Pumpestation (inkl. evt. hydrofor)/trykforøger, Mek./EL | m³/h | 25 | 50 | Variabel | 192541.05 | 7701.642 | 183.6312 | 7701.642
V181 | Pumpestationer, bygværker og bassiner 4 | Distributionsanlæg | Pumpestation (inkl. evt. hydrofor)/trykforøger, Mek./EL | m³/h | 25 | 50 | Variabel | 192541.05 | 7701.642 | 183.6312 | 7701.642
V181 | Pumpestationer, bygværker og bassiner 5 | Distributionsanlæg | Pumpestation (inkl. evt. hydrofor)/trykforøger, Mek./EL | m³/h | 25 | 20 | Variabel | 99836.1 | 3993.444 | 183.6312 | 3993.444
V181 | Pumpestationer, bygværker og bassiner 6 | Distributionsanlæg | Pumpestation (inkl. evt. hydrofor)/trykforøger, Mek./EL | m³/h | 25 | 10 | Variabel | 49918.05 | 1996.722 | 183.6312 | 1996.722
V181 | Pumpestationer, bygværker og bassiner 7 | Distributionsanlæg | Pumpestation (inkl. evt. hydrofor)/trykforøger, Mek./EL | m³/h | 25 | 5 | Variabel | 24959.025 | 998.361 | 183.6312 | 998.361
V181 | Pumpestationer, bygværker og bassiner 8 | Distributionsanlæg | Pumpestation (inkl. evt. hydrofor)/trykforøger, Mek./EL | m³/h | 25 | 5 | Variabel | 24959.025 | 998.361 | 183.6312 | 998.361
V181 | Pumpestationer, bygværker og bassiner 9 | Distributionsanlæg | Pumpestation (inkl. evt. hydrofor)/trykforøger, Mek./EL | m³/h | 25 | 0 | Variabel | 0 | 0 | 183.6312 | 0
V181 | Pumpestationer, bygværker og bassiner 10 | Distributionsanlæg | Pumpestation (inkl. evt. hydrofor)/trykforøger, Mek./EL | m³/h | 25 | 0 | Variabel | 0 | 0 | 183.6312 | 0
V154 | Pumpestationer, bygværker og bassiner 1 | Distributionsanlæg | Pumpestation (inkl. evt. hydrofor)/trykforøger, Mek./EL | m³/h | 25 | 80 | Variabel | 249233.6925 | 9969.3477 | 183.6312 | 9969.3477
V154 | Pumpestationer, bygværker og bassiner 2 | Distributionsanlæg | Pumpestation (inkl. evt. hydrofor)/trykforøger, Mek./EL | m³/h | 25 | 120 | Variabel | 324823.8825 | 12992.9553 | 183.6312 | 12992.9553
V126 | Pumpestationer, bygværker og bassiner 3 | Distributionsanlæg | Pumpestation (inkl. evt. hydrofor)/trykforøger, Mek./EL | m³/h | 25 | 1600 | Variabel | 3121660.9125 | 124866.4365 | 183.6312 | 124866.4365
V126 | Pumpestationer, bygværker og bassiner 4 | Distributionsanlæg | Pumpestation (inkl. evt. hydrofor)/trykforøger, Mek./EL | m³/h | 25 | 15 | Variabel | 74877.075 | 2995.083 | 183.6312 | 2995.083
V112 | Pumpestationer, bygværker og bassiner 2 | Distributionsanlæg | Pumpestation (inkl. evt. hydrofor)/trykforøger, Mek./EL | m³/h | 25 | 114 | Variabel | 313485.354 | 12539.4142 | 183.6312 | 12539.4142
V112 | Pumpestationer, bygværker og bassiner 3 | Distributionsanlæg | Pumpestation (inkl. evt. hydrofor)/trykforøger, Mek./EL | m³/h | 25 | 45 | Variabel | 181844.325 | 7273.773 | 183.6312 | 7273.773
V112 | Pumpestationer, bygværker og bassiner 4 | Distributionsanlæg | Pumpestation (inkl. evt. hydrofor)/trykforøger, Mek./EL | m³/h | 25 | 17 | Variabel | 84860.685 | 3394.4274 | 183.6312 | 3394.4274
V112 | Pumpestationer, bygværker og bassiner 5 | Distributionsanlæg | Pumpestation (inkl. evt. hydrofor)/trykforøger, Mek./EL | m³/h | 25 | 15 | Variabel | 74877.075 | 2995.083 | 183.6312 | 2995.083
V112 | Pumpestationer, bygværker og bassiner 6 | Distributionsanlæg | Pumpestation (inkl. evt. hydrofor)/trykforøger, Mek./EL | m³/h | 25 | 15 | Variabel | 74877.075 | 2995.083 | 183.6312 | 2995.083
V112 | Pumpestationer, bygværker og bassiner 7 | Distributionsanlæg | Pumpestation (inkl. evt. hydrofor)/trykforøger, Mek./EL | m³/h | 25 | 20 | Variabel | 99836.1 | 3993.444 | 183.6312 | 3993.444
V132 | Pumpestationer, bygværker og bassiner 1 | Distributionsanlæg | Pumpestation (inkl. evt. hydrofor)/trykforøger, Mek./EL | m³/h | 25 | 150 | Variabel | 381516.525 | 15260.661 | 183.6312 | 15260.661
V133 | Pumpestationer, bygværker og bassiner 1 | Distributionsanlæg | Pumpestation (inkl. evt. hydrofor)/trykforøger, Mek./EL | m³/h | 25 | 200 | Variabel | 476004.2625 | 19040.1705 | 183.6312 | 19040.1705
V133 | Pumpestationer, bygværker og bassiner 2 | Distributionsanlæg | Pumpestation (inkl. evt. hydrofor)/trykforøger, Mek./EL | m³/h | 25 | 20 | Variabel | 99836.1 | 3993.444 | 183.6312 | 3993.444
V133 | Pumpestationer, bygværker og bassiner 3 | Distributionsanlæg | Pumpestation (inkl. evt. hydrofor)/trykforøger, Mek./EL | m³/h | 25 | 0 | Variabel | 0 | 0 | 183.6312 | 0
V136 | Pumpestationer, bygværker og bassiner 1 | Distributionsanlæg | Pumpestation (inkl. evt. hydrofor)/trykforøger, Mek./EL | m³/h | 25 | 10 | Variabel | 49918.05 | 1996.722 | 183.6312 | 1996.722
V136 | Pumpestationer, bygværker og bassiner 2 | Distributionsanlæg | Pumpestation (inkl. evt. hydrofor)/trykforøger, Mek./EL | m³/h | 25 | 6 | Variabel | 29950.83 | 1198.0332 | 183.6312 | 1198.0332
V136 | Pumpestationer, bygværker og bassiner 3 | Distributionsanlæg | Pumpestation (inkl. evt. hydrofor)/trykforøger, Mek./EL | m³/h | 25 | 6 | Variabel | 29950.83 | 1198.0332 | 183.6312 | 1198.0332
V136 | Pumpestationer, bygværker og bassiner 4 | Distributionsanlæg | Pumpestation (inkl. evt. hydrofor)/trykforøger, Mek./EL | m³/h | 25 | 60 | Variabel | 211438.5975 | 8457.5439 | 183.6312 | 8457.5439
V107 | Pumpestationer, bygværker og bassiner 1 | Distributionsanlæg | Pumpestation (inkl. evt. hydrofor)/trykforøger, Mek./EL | m³/h | 25 | 25 | Variabel | 124795.125 | 4991.805 | 183.6312 | 4991.805
V137 | Pumpestationer, bygværker og bassiner 1 | Distributionsanlæg | Pumpestation (inkl. evt. hydrofor)/trykforøger, Mek./EL | m³/h | 25 | 3750 | Variabel | 7184633.625 | 287385.345 | 183.6312 | 287385.345
V137 | Pumpestationer, bygværker og bassiner 2 | Distributionsanlæg | Pumpestation (inkl. evt. hydrofor)/trykforøger, Mek./EL | m³/h | 25 | 96 | Variabel | 279469.7685 | 11178.7907 | 183.6312 | 11178.7907
V137 | Pumpestationer, bygværker og bassiner 3 | Distributionsanlæg | Pumpestation (inkl. evt. hydrofor)/trykforøger, Mek./EL | m³/h | 25 | 96 | Variabel | 279469.7685 | 11178.7907 | 183.6312 | 11178.7907
V137 | Pumpestationer, bygværker og bassiner 4 | Distributionsanlæg | Pumpestation (inkl. evt. hydrofor)/trykforøger, Mek./EL | m³/h | 25 | 66 | Variabel | 222777.126 | 8911.085 | 183.6312 | 8911.085
V137 | Pumpestationer, bygværker og bassiner 5 | Distributionsanlæg | Pumpestation (inkl. evt. hydrofor)/trykforøger, Mek./EL | m³/h | 25 | 8 | Variabel | 39934.44 | 1597.3776 | 183.6312 | 1597.3776
V137 | Pumpestationer, bygværker og bassiner 6 | Distributionsanlæg | Pumpestation (inkl. evt. hydrofor)/trykforøger, Mek./EL | m³/h | 25 | 12 | Variabel | 59901.66 | 2396.0664 | 183.6312 | 2396.0664
V137 | Pumpestationer, bygværker og bassiner 7 | Distributionsanlæg | Pumpestation (inkl. evt. hydrofor)/trykforøger, Mek./EL | m³/h | 25 | 14 | Variabel | 69885.27 | 2795.4108 | 183.6312 | 2795.4108
V137 | Pumpestationer, bygværker og bassiner 8 | Distributionsanlæg | Pumpestation (inkl. evt. hydrofor)/trykforøger, Mek./EL | m³/h | 25 | 10 | Variabel | 49918.05 | 1996.722 | 183.6312 | 1996.722
V137 | Pumpestationer, bygværker og bassiner 9 | Distributionsanlæg | Pumpestation (inkl. evt. hydrofor)/trykforøger, Mek./EL | m³/h | 25 | 0 | Variabel | 0 | 0 | 183.6312 | 0
V137 | Pumpestationer, bygværker og bassiner 10 | Distributionsanlæg | Pumpestation (inkl. evt. hydrofor)/trykforøger, Mek./EL | m³/h | 25 | 0 | Variabel | 0 | 0 | 183.6312 | 0
V137 | Pumpestationer, bygværker og bassiner 11 | Distributionsanlæg | Pumpestation (inkl. evt. hydrofor)/trykforøger, Mek./EL | m³/h | 25 | 0 | Variabel | 0 | 0 | 183.6312 | 0
V137 | Pumpestationer, bygværker og bassiner 12 | Distributionsanlæg | Pumpestation (inkl. evt. hydrofor)/trykforøger, Mek./EL | m³/h | 25 | 0 | Variabel | 0 | 0 | 183.6312 | 0
V068 | Pumpestationer, bygværker og bassiner 1 | Distributionsanlæg | Pumpestation (inkl. evt. hydrofor)/trykforøger, Mek./EL | m³/h | 25 | 150 | Variabel | 381516.525 | 15260.661 | 183.6312 | 15260.661
V068 | Pumpestationer, bygværker og bassiner 2 | Distributionsanlæg | Pumpestation (inkl. evt. hydrofor)/trykforøger, Mek./EL | m³/h | 25 | 15 | Variabel | 74877.075 | 2995.083 | 183.6312 | 2995.083
V068 | Pumpestationer, bygværker og bassiner 3 | Distributionsanlæg | Pumpestation (inkl. evt. hydrofor)/trykforøger, Mek./EL | m³/h | 25 | 400 | Variabel | 853955.2125 | 34158.2085 | 183.6312 | 34158.2085
V068 | Pumpestationer, bygværker og bassiner 4 | Distributionsanlæg | Pumpestation (inkl. evt. hydrofor)/trykforøger, Mek./EL | m³/h | 25 | 250 | Variabel | 570492 | 22819.68 | 183.6312 | 22819.68
V153 | Pumpestationer, bygværker og bassiner 1 | Distributionsanlæg | Pumpestation (inkl. evt. hydrofor)/trykforøger, Mek./EL | m³/h | 25 | 80 | Variabel | 249233.6925 | 9969.3477 | 183.6312 | 9969.3477
V153 | Pumpestationer, bygværker og bassiner 2 | Distributionsanlæg | Pumpestation (inkl. evt. hydrofor)/trykforøger, Mek./EL | m³/h | 25 | 120 | Variabel | 324823.8825 | 12992.9553 | 183.6312 | 12992.9553
V153 | Pumpestationer, bygværker og bassiner 3 | Distributionsanlæg | Pumpestation (inkl. evt. hydrofor)/trykforøger, Mek./EL | m³/h | 25 | 40 | Variabel | 171147.6 | 6845.904 | 183.6312 | 6845.904
V153 | Pumpestationer, bygværker og bassiner 4 | Distributionsanlæg | Pumpestation (inkl. evt. hydrofor)/trykforøger, Mek./EL | m³/h | 25 | 80 | Variabel | 249233.6925 | 9969.3477 | 183.6312 | 9969.3477
V153 | Pumpestationer, bygværker og bassiner 5 | Distributionsanlæg | Pumpestation (inkl. evt. hydrofor)/trykforøger, Mek./EL | m³/h | 25 | 22 | Variabel | 109819.71 | 4392.7884 | 183.6312 | 4392.7884
V153 | Pumpestationer, bygværker og bassiner 6 | Distributionsanlæg | Pumpestation (inkl. evt. hydrofor)/trykforøger, Mek./EL | m³/h | 25 | 0 | Variabel | 0 | 0 | 183.6312 | 0
V153 | Pumpestationer, bygværker og bassiner 7 | Distributionsanlæg | Pumpestation (inkl. evt. hydrofor)/trykforøger, Mek./EL | m³/h | 25 | 120 | Variabel | 324823.8825 | 12992.9553 | 183.6312 | 12992.9553
V153 | Pumpestationer, bygværker og bassiner 8 | Distributionsanlæg | Pumpestation (inkl. evt. hydrofor)/trykforøger, Mek./EL | m³/h | 25 | 60 | Variabel | 211438.5975 | 8457.5439 | 183.6312 | 8457.5439
V153 | Pumpestationer, bygværker og bassiner 9 | Distributionsanlæg | Pumpestation (inkl. evt. hydrofor)/trykforøger, Mek./EL | m³/h | 25 | 10 | Variabel | 49918.05 | 1996.722 | 183.6312 | 1996.722
V153 | Pumpestationer, bygværker og bassiner 10 | Distributionsanlæg | Pumpestation (inkl. evt. hydrofor)/trykforøger, Mek./EL | m³/h | 25 | 20 | Variabel | 99836.1 | 3993.444 | 183.6312 | 3993.444
V153 | Pumpestationer, bygværker og bassiner 11 | Distributionsanlæg | Pumpestation (inkl. evt. hydrofor)/trykforøger, Mek./EL | m³/h | 25 | 20 | Variabel | 99836.1 | 3993.444 | 183.6312 | 3993.444
V153 | Pumpestationer, bygværker og bassiner 12 | Distributionsanlæg | Pumpestation (inkl. evt. hydrofor)/trykforøger, Mek./EL | m³/h | 25 | 20 | Variabel | 99836.1 | 3993.444 | 183.6312 | 3993.444
V153 | Pumpestationer, bygværker og bassiner 13 | Distributionsanlæg | Pumpestation (inkl. evt. hydrofor)/trykforøger, Mek./EL | m³/h | 25 | 56 | Variabel | 203879.5785 | 8155.1831 | 183.6312 | 8155.1831
V153 | Pumpestationer, bygværker og bassiner 14 | Distributionsanlæg | Pumpestation (inkl. evt. hydrofor)/trykforøger, Mek./EL | m³/h | 25 | 40 | Variabel | 171147.6 | 6845.904 | 183.6312 | 6845.904
V153 | Pumpestationer, bygværker og bassiner 15 | Distributionsanlæg | Pumpestation (inkl. evt. hydrofor)/trykforøger, Mek./EL | m³/h | 25 | 20 | Variabel | 99836.1 | 3993.444 | 183.6312 | 3993.444
V153 | Pumpestationer, bygværker og bassiner 16 | Distributionsanlæg | Pumpestation (inkl. evt. hydrofor)/trykforøger, Mek./EL | m³/h | 25 | 30 | Variabel | 149754.15 | 5990.166 | 183.6312 | 5990.166
V153 | Pumpestationer, bygværker og bassiner 17 | Distributionsanlæg | Pumpestation (inkl. evt. hydrofor)/trykforøger, Mek./EL | m³/h | 25 | 180 | Variabel | 438209.1675 | 17528.3667 | 183.6312 | 17528.3667
V153 | Pumpestationer, bygværker og bassiner 18 | Distributionsanlæg | Pumpestation (inkl. evt. hydrofor)/trykforøger, Mek./EL | m³/h | 25 | 0 | Variabel | 0 | 0 | 183.6312 | 0
V153 | Pumpestationer, bygværker og bassiner 19 | Distributionsanlæg | Pumpestation (inkl. evt. hydrofor)/trykforøger, Mek./EL | m³/h | 25 | 0 | Variabel | 0 | 0 | 183.6312 | 0
V156 | Pumpestationer, bygværker og bassiner 1 | Distributionsanlæg | Pumpestation (inkl. evt. hydrofor)/trykforøger, Mek./EL | m³/h | 25 | 11 | Variabel | 54909.855 | 2196.3942 | 183.6312 | 2196.3942
V160 | Pumpestationer, bygværker og bassiner 1 | Distributionsanlæg | Pumpestation (inkl. evt. hydrofor)/trykforøger, Mek./EL | m³/h | 25 | 51 | Variabel | 194430.8048 | 7777.2322 | 183.6312 | 7777.2322
V160 | Pumpestationer, bygværker og bassiner 2 | Distributionsanlæg | Pumpestation (inkl. evt. hydrofor)/trykforøger, Mek./EL | m³/h | 25 | 80 | Variabel | 249233.6925 | 9969.3477 | 183.6312 | 9969.3477
V160 | Pumpestationer, bygværker og bassiner 3 | Distributionsanlæg | Pumpestation (inkl. evt. hydrofor)/trykforøger, Mek./EL | m³/h | 25 | 32 | Variabel | 154032.84 | 6161.3136 | 183.6312 | 6161.3136
V162 | Pumpestationer, bygværker og bassiner 1 | Distributionsanlæg | Pumpestation (inkl. evt. hydrofor)/trykforøger, Mek./EL | m³/h | 25 | 131 | Variabel | 345611.1847 | 13824.4474 | 183.6312 | 13824.4474
V162 | Pumpestationer, bygværker og bassiner 3 | Distributionsanlæg | Pumpestation (inkl. evt. hydrofor)/trykforøger, Mek./EL | m³/h | 25 | 90 | Variabel | 268131.24 | 10725.2496 | 183.6312 | 10725.2496
V162 | Pumpestationer, bygværker og bassiner 5 | Distributionsanlæg | Pumpestation (inkl. evt. hydrofor)/trykforøger, Mek./EL | m³/h | 25 | 69 | Variabel | 228446.3902 | 9137.8556 | 183.6312 | 9137.8556
V162 | Pumpestationer, bygværker og bassiner 6 | Distributionsanlæg | Pumpestation (inkl. evt. hydrofor)/trykforøger, Mek./EL | m³/h | 25 | 6 | Variabel | 29950.83 | 1198.0332 | 183.6312 | 1198.0332
V162 | Pumpestationer, bygværker og bassiner 7 | Distributionsanlæg | Pumpestation (inkl. evt. hydrofor)/trykforøger, Mek./EL | m³/h | 25 | 120 | Variabel | 324823.8825 | 12992.9553 | 183.6312 | 12992.9553
V162 | Pumpestationer, bygværker og bassiner 8 | Distributionsanlæg | Pumpestation (inkl. evt. hydrofor)/trykforøger, Mek./EL | m³/h | 25 | 68 | Variabel | 226556.6355 | 9062.2654 | 183.6312 | 9062.2654
V162 | Pumpestationer, bygværker og bassiner 9 | Distributionsanlæg | Pumpestation (inkl. evt. hydrofor)/trykforøger, Mek./EL | m³/h | 25 | 8 | Variabel | 39934.44 | 1597.3776 | 183.6312 | 1597.3776
V162 | Pumpestationer, bygværker og bassiner 10 | Distributionsanlæg | Pumpestation (inkl. evt. hydrofor)/trykforøger, Mek./EL | m³/h | 25 | 18 | Variabel | 89852.49 | 3594.0996 | 183.6312 | 3594.0996
V162 | Pumpestationer, bygværker og bassiner 11 | Distributionsanlæg | Pumpestation (inkl. evt. hydrofor)/trykforøger, Mek./EL | m³/h | 25 | 131 | Variabel | 345611.1847 | 13824.4474 | 183.6312 | 13824.4474
V198 | Pumpestationer, bygværker og bassiner 1 | Distributionsanlæg | Pumpestation (inkl. evt. hydrofor)/trykforøger, Mek./EL | m³/h | 25 | 32 | Variabel | 154032.84 | 6161.3136 | 183.6312 | 6161.3136
V198 | Pumpestationer, bygværker og bassiner 2 | Distributionsanlæg | Pumpestation (inkl. evt. hydrofor)/trykforøger, Mek./EL | m³/h | 25 | 60 | Variabel | 211438.5975 | 8457.5439 | 183.6312 | 8457.5439
V198 | Pumpestationer, bygværker og bassiner 3 | Distributionsanlæg | Pumpestation (inkl. evt. hydrofor)/trykforøger, Mek./EL | m³/h | 25 | 122 | Variabel | 328603.392 | 13144.1357 | 183.6312 | 13144.1357
V198 | Pumpestationer, bygværker og bassiner 4 | Distributionsanlæg | Pumpestation (inkl. evt. hydrofor)/trykforøger, Mek./EL | m³/h | 25 | 9.5 | Variabel | 47422.1475 | 1896.8859 | 183.6312 | 1896.8859
V198 | Pumpestationer, bygværker og bassiner 5 | Distributionsanlæg | Pumpestation (inkl. evt. hydrofor)/trykforøger, Mek./EL | m³/h | 25 | 32 | Variabel | 154032.84 | 6161.3136 | 183.6312 | 6161.3136
V198 | Pumpestationer, bygværker og bassiner 6 | Distributionsanlæg | Pumpestation (inkl. evt. hydrofor)/trykforøger, Mek./EL | m³/h | 25 | 60 | Variabel | 211438.5975 | 8457.5439 | 183.6312 | 8457.5439
V198 | Pumpestationer, bygværker og bassiner 7 | Distributionsanlæg | Pumpestation (inkl. evt. hydrofor)/trykforøger, Mek./EL | m³/h | 25 | 29 | Variabel | 144762.345 | 5790.4938 | 183.6312 | 5790.4938
V198 | Pumpestationer, bygværker og bassiner 8 | Distributionsanlæg | Pumpestation (inkl. evt. hydrofor)/trykforøger, Mek./EL | m³/h | 25 | 60 | Variabel | 211438.5975 | 8457.5439 | 183.6312 | 8457.5439
V198 | Pumpestationer, bygværker og bassiner 9 | Distributionsanlæg | Pumpestation (inkl. evt. hydrofor)/trykforøger, Mek./EL | m³/h | 25 | 6 | Variabel | 29950.83 | 1198.0332 | 183.6312 | 1198.0332
V198 | Pumpestationer, bygværker og bassiner 10 | Distributionsanlæg | Pumpestation (inkl. evt. hydrofor)/trykforøger, Mek./EL | m³/h | 25 | 23 | Variabel | 114811.515 | 4592.4606 | 183.6312 | 4592.4606
V198 | Pumpestationer, bygværker og bassiner 11 | Distributionsanlæg | Pumpestation (inkl. evt. hydrofor)/trykforøger, Mek./EL | m³/h | 25 | 3 | Variabel | 14975.415 | 599.0166 | 183.6312 | 599.0166
V198 | Pumpestationer, bygværker og bassiner 12 | Distributionsanlæg | Pumpestation (inkl. evt. hydrofor)/trykforøger, Mek./EL | m³/h | 25 | 19 | Variabel | 94844.295 | 3793.7718 | 183.6312 | 3793.7718
V165 | Pumpestationer, bygværker og bassiner 1 | Distributionsanlæg | Pumpestation (inkl. evt. hydrofor)/trykforøger, Mek./EL | m³/h | 25 | 645 | Variabel | 1316945.1262 | 52677.805 | 183.6312 | 52677.805
V165 | Pumpestationer, bygværker og bassiner 2 | Distributionsanlæg | Pumpestation (inkl. evt. hydrofor)/trykforøger, Mek./EL | m³/h | 25 | 100 | Variabel | 287028.7875 | 11481.1515 | 183.6312 | 11481.1515
V165 | Pumpestationer, bygværker og bassiner 4 | Distributionsanlæg | Pumpestation (inkl. evt. hydrofor)/trykforøger, Mek./EL | m³/h | 25 | 270 | Variabel | 608287.095 | 24331.4838 | 183.6312 | 24331.4838
V165 | Pumpestationer, bygværker og bassiner 5 | Distributionsanlæg | Pumpestation (inkl. evt. hydrofor)/trykforøger, Mek./EL | m³/h | 25 | 180 | Variabel | 438209.1675 | 17528.3667 | 183.6312 | 17528.3667
V165 | Pumpestationer, bygværker og bassiner 6 | Distributionsanlæg | Pumpestation (inkl. evt. hydrofor)/trykforøger, Mek./EL | m³/h | 25 | 64 | Variabel | 218997.6165 | 8759.9047 | 183.6312 | 8759.9047
V165 | Pumpestationer, bygværker og bassiner 7 | Distributionsanlæg | Pumpestation (inkl. evt. hydrofor)/trykforøger, Mek./EL | m³/h | 25 | 18 | Variabel | 89852.49 | 3594.0996 | 183.6312 | 3594.0996
V165 | Pumpestationer, bygværker og bassiner 8 | Distributionsanlæg | Pumpestation (inkl. evt. hydrofor)/trykforøger, Mek./EL | m³/h | 25 | 10 | Variabel | 49918.05 | 1996.722 | 183.6312 | 1996.722
V165 | Pumpestationer, bygværker og bassiner 9 | Distributionsanlæg | Pumpestation (inkl. evt. hydrofor)/trykforøger, Mek./EL | m³/h | 25 | 4 | Variabel | 19967.22 | 798.6888 | 183.6312 | 798.6888
V165 | Pumpestationer, bygværker og bassiner 10 | Distributionsanlæg | Pumpestation (inkl. evt. hydrofor)/trykforøger, Mek./EL | m³/h | 25 | 8 | Variabel | 39934.44 | 1597.3776 | 183.6312 | 1597.3776
V165 | Pumpestationer, bygværker og bassiner 11 | Distributionsanlæg | Pumpestation (inkl. evt. hydrofor)/trykforøger, Mek./EL | m³/h | 25 | 30 | Variabel | 149754.15 | 5990.166 | 183.6312 | 5990.166
V165 | Pumpestationer, bygværker og bassiner 12 | Distributionsanlæg | Pumpestation (inkl. evt. hydrofor)/trykforøger, Mek./EL | m³/h | 25 | 20 | Variabel | 99836.1 | 3993.444 | 183.6312 | 3993.444
V165 | Pumpestationer, bygværker og bassiner 13 | Distributionsanlæg | Pumpestation (inkl. evt. hydrofor)/trykforøger, Mek./EL | m³/h | 25 | 10 | Variabel | 49918.05 | 1996.722 | 183.6312 | 1996.722
V165 | Pumpestationer, bygværker og bassiner 14 | Distributionsanlæg | Pumpestation (inkl. evt. hydrofor)/trykforøger, Mek./EL | m³/h | 25 | 10 | Variabel | 49918.05 | 1996.722 | 183.6312 | 1996.722
V166 | Pumpestationer, bygværker og bassiner 1 | Distributionsanlæg | Pumpestation (inkl. evt. hydrofor)/trykforøger, Mek./EL | m³/h | 25 | 30 | Variabel | 149754.15 | 5990.166 | 183.6312 | 5990.166
V166 | Pumpestationer, bygværker og bassiner 2 | Distributionsanlæg | Pumpestation (inkl. evt. hydrofor)/trykforøger, Mek./EL | m³/h | 25 | 75 | Variabel | 239784.9188 | 9591.3967 | 183.6312 | 9591.3967
V166 | Pumpestationer, bygværker og bassiner 3 | Distributionsanlæg | Pumpestation (inkl. evt. hydrofor)/trykforøger, Mek./EL | m³/h | 25 | 17 | Variabel | 84860.685 | 3394.4274 | 183.6312 | 3394.4274
V166 | Pumpestationer, bygværker og bassiner 4 | Distributionsanlæg | Pumpestation (inkl. evt. hydrofor)/trykforøger, Mek./EL | m³/h | 25 | 90 | Variabel | 268131.24 | 10725.2496 | 183.6312 | 10725.2496
V166 | Pumpestationer, bygværker og bassiner 5 | Distributionsanlæg | Pumpestation (inkl. evt. hydrofor)/trykforøger, Mek./EL | m³/h | 25 | 9 | Variabel | 44926.245 | 1797.0498 | 183.6312 | 1797.0498
V166 | Pumpestationer, bygværker og bassiner 6 | Distributionsanlæg | Pumpestation (inkl. evt. hydrofor)/trykforøger, Mek./EL | m³/h | 25 | 60 | Variabel | 211438.5975 | 8457.5439 | 183.6312 | 8457.5439
V166 | Pumpestationer, bygværker og bassiner 7 | Distributionsanlæg | Pumpestation (inkl. evt. hydrofor)/trykforøger, Mek./EL | m³/h | 25 | 17 | Variabel | 84860.685 | 3394.4274 | 183.6312 | 3394.4274
V166 | Pumpestationer, bygværker og bassiner 8 | Distributionsanlæg | Pumpestation (inkl. evt. hydrofor)/trykforøger, Mek./EL | m³/h | 25 | 6 | Variabel | 29950.83 | 1198.0332 | 183.6312 | 1198.0332
V166 | Pumpestationer, bygværker og bassiner 9 | Distributionsanlæg | Pumpestation (inkl. evt. hydrofor)/trykforøger, Mek./EL | m³/h | 25 | 6 | Variabel | 29950.83 | 1198.0332 | 183.6312 | 1198.0332
V166 | Pumpestationer, bygværker og bassiner 10 | Distributionsanlæg | Pumpestation (inkl. evt. hydrofor)/trykforøger, Mek./EL | m³/h | 25 | 6 | Variabel | 29950.83 | 1198.0332 | 183.6312 | 1198.0332
V167 | Pumpestationer, bygværker og bassiner 1 | Distributionsanlæg | Pumpestation (inkl. evt. hydrofor)/trykforøger, Mek./EL | m³/h | 25 | 170 | Variabel | 419311.62 | 16772.4648 | 183.6312 | 16772.4648
V174 | Pumpestationer, bygværker og bassiner 1 | Distributionsanlæg | Pumpestation (inkl. evt. hydrofor)/trykforøger, Mek./EL | m³/h | 25 | 45 | Variabel | 181844.325 | 7273.773 | 183.6312 | 7273.773
V174 | Pumpestationer, bygværker og bassiner 2 | Distributionsanlæg | Pumpestation (inkl. evt. hydrofor)/trykforøger, Mek./EL | m³/h | 25 | 70 | Variabel | 230336.145 | 9213.4458 | 183.6312 | 9213.4458
V178 | Pumpestationer, bygværker og bassiner 1 | Distributionsanlæg | Pumpestation (inkl. evt. hydrofor)/trykforøger, Mek./EL | m³/h | 25 | 150 | Variabel | 381516.525 | 15260.661 | 183.6312 | 15260.661
V178 | Pumpestationer, bygværker og bassiner 2 | Distributionsanlæg | Pumpestation (inkl. evt. hydrofor)/trykforøger, Mek./EL | m³/h | 25 | 35 | Variabel | 160450.875 | 6418.035 | 183.6312 | 6418.035
V178 | Pumpestationer, bygværker og bassiner 3 | Distributionsanlæg | Pumpestation (inkl. evt. hydrofor)/trykforøger, Mek./EL | m³/h | 25 | 70 | Variabel | 230336.145 | 9213.4458 | 183.6312 | 9213.4458
V178 | Pumpestationer, bygværker og bassiner 4 | Distributionsanlæg | Pumpestation (inkl. evt. hydrofor)/trykforøger, Mek./EL | m³/h | 25 | 6 | Variabel | 29950.83 | 1198.0332 | 183.6312 | 1198.0332
V178 | Pumpestationer, bygværker og bassiner 5 | Distributionsanlæg | Pumpestation (inkl. evt. hydrofor)/trykforøger, Mek./EL | m³/h | 25 | 6 | Variabel | 29950.83 | 1198.0332 | 183.6312 | 1198.0332
V178 | Pumpestationer, bygværker og bassiner 6 | Distributionsanlæg | Pumpestation (inkl. evt. hydrofor)/trykforøger, Mek./EL | m³/h | 25 | 51 | Variabel | 194430.8048 | 7777.2322 | 183.6312 | 7777.2322
V178 | Pumpestationer, bygværker og bassiner 7 | Distributionsanlæg | Pumpestation (inkl. evt. hydrofor)/trykforøger, Mek./EL | m³/h | 25 | 6 | Variabel | 29950.83 | 1198.0332 | 183.6312 | 1198.0332
V178 | Pumpestationer, bygværker og bassiner 8 | Distributionsanlæg | Pumpestation (inkl. evt. hydrofor)/trykforøger, Mek./EL | m³/h | 25 | 0 | Variabel | 0 | 0 | 183.6312 | 0
V178 | Pumpestationer, bygværker og bassiner 9 | Distributionsanlæg | Pumpestation (inkl. evt. hydrofor)/trykforøger, Mek./EL | m³/h | 25 | 0 | Variabel | 0 | 0 | 183.6312 | 0
V027 | Pumpestationer, bygværker og bassiner 1 | Distributionsanlæg | Pumpestation (inkl. evt. hydrofor)/trykforøger, Mek./EL | m³/h | 25 | 30 | Variabel | 149754.15 | 5990.166 | 183.6312 | 5990.166
V027 | Pumpestationer, bygværker og bassiner 2 | Distributionsanlæg | Pumpestation (inkl. evt. hydrofor)/trykforøger, Mek./EL | m³/h | 25 | 10 | Variabel | 49918.05 | 1996.722 | 183.6312 | 1996.722
V027 | Pumpestationer, bygværker og bassiner 3 | Distributionsanlæg | Pumpestation (inkl. evt. hydrofor)/trykforøger, Mek./EL | m³/h | 25 | 5 | Variabel | 24959.025 | 998.361 | 183.6312 | 998.361
V027 | Pumpestationer, bygværker og bassiner 4 | Distributionsanlæg | Pumpestation (inkl. evt. hydrofor)/trykforøger, Mek./EL | m³/h | 25 | 60 | Variabel | 211438.5975 | 8457.5439 | 183.6312 | 8457.5439
V027 | Pumpestationer, bygværker og bassiner 5 | Distributionsanlæg | Pumpestation (inkl. evt. hydrofor)/trykforøger, Mek./EL | m³/h | 25 | 25 | Variabel | 124795.125 | 4991.805 | 183.6312 | 4991.805
V027 | Pumpestationer, bygværker og bassiner 6 | Distributionsanlæg | Pumpestation (inkl. evt. hydrofor)/trykforøger, Mek./EL | m³/h | 25 | 33 | Variabel | 156172.185 | 6246.8874 | 183.6312 | 6246.8874
V027 | Pumpestationer, bygværker og bassiner 7 | Distributionsanlæg | Pumpestation (inkl. evt. hydrofor)/trykforøger, Mek./EL | m³/h | 25 | 25 | Variabel | 124795.125 | 4991.805 | 183.6312 | 4991.805
V027 | Pumpestationer, bygværker og bassiner 8 | Distributionsanlæg | Pumpestation (inkl. evt. hydrofor)/trykforøger, Mek./EL | m³/h | 25 | 15 | Variabel | 74877.075 | 2995.083 | 183.6312 | 2995.083
V027 | Pumpestationer, bygværker og bassiner 9 | Distributionsanlæg | Pumpestation (inkl. evt. hydrofor)/trykforøger, Mek./EL | m³/h | 25 | 5 | Variabel | 24959.025 | 998.361 | 183.6312 | 998.361
V027 | Pumpestationer, bygværker og bassiner 10 | Distributionsanlæg | Pumpestation (inkl. evt. hydrofor)/trykforøger, Mek./EL | m³/h | 25 | 10 | Variabel | 49918.05 | 1996.722 | 183.6312 | 1996.722
V027 | Pumpestationer, bygværker og bassiner 10 | Distributionsanlæg | Pumpestation (inkl. evt. hydrofor)/trykforøger, Mek./EL | m³/h | 25 | 60 | Variabel | 211438.5975 | 8457.5439 | 183.6312 | 8457.5439
V184 | Pumpestationer, bygværker og bassiner 1 | Distributionsanlæg | Pumpestation (inkl. evt. hydrofor)/trykforøger, Mek./EL | m³/h | 25 | 20 | Variabel | 99836.1 | 3993.444 | 183.6312 | 3993.444
V184 | Pumpestationer, bygværker og bassiner 2 | Distributionsanlæg | Pumpestation (inkl. evt. hydrofor)/trykforøger, Mek./EL | m³/h | 25 | 32 | Variabel | 154032.84 | 6161.3136 | 183.6312 | 6161.3136
V184 | Pumpestationer, bygværker og bassiner 3 | Distributionsanlæg | Pumpestation (inkl. evt. hydrofor)/trykforøger, Mek./EL | m³/h | 25 | 18 | Variabel | 89852.49 | 3594.0996 | 183.6312 | 3594.0996
V184 | Pumpestationer, bygværker og bassiner 4 | Distributionsanlæg | Pumpestation (inkl. evt. hydrofor)/trykforøger, Mek./EL | m³/h | 25 | 18 | Variabel | 89852.49 | 3594.0996 | 183.6312 | 3594.0996
V184 | Pumpestationer, bygværker og bassiner 5 | Distributionsanlæg | Pumpestation (inkl. evt. hydrofor)/trykforøger, Mek./EL | m³/h | 25 | 22 | Variabel | 109819.71 | 4392.7884 | 183.6312 | 4392.7884
V184 | Pumpestationer, bygværker og bassiner 6 | Distributionsanlæg | Pumpestation (inkl. evt. hydrofor)/trykforøger, Mek./EL | m³/h | 25 | 18 | Variabel | 89852.49 | 3594.0996 | 183.6312 | 3594.0996
V184 | Pumpestationer, bygværker og bassiner 7 | Distributionsanlæg | Pumpestation (inkl. evt. hydrofor)/trykforøger, Mek./EL | m³/h | 25 | 18 | Variabel | 89852.49 | 3594.0996 | 183.6312 | 3594.0996
V184 | Pumpestationer, bygværker og bassiner 8 | Distributionsanlæg | Pumpestation (inkl. evt. hydrofor)/trykforøger, Mek./EL | m³/h | 25 | 32 | Variabel | 154032.84 | 6161.3136 | 183.6312 | 6161.3136
V184 | Pumpestationer, bygværker og bassiner 9 | Distributionsanlæg | Pumpestation (inkl. evt. hydrofor)/trykforøger, Mek./EL | m³/h | 25 | 32 | Variabel | 154032.84 | 6161.3136 | 183.6312 | 6161.3136
V184 | Pumpestationer, bygværker og bassiner 10 | Distributionsanlæg | Pumpestation (inkl. evt. hydrofor)/trykforøger, Mek./EL | m³/h | 25 | 22 | Variabel | 109819.71 | 4392.7884 | 183.6312 | 4392.7884
V184 | Pumpestationer, bygværker og bassiner 11 | Distributionsanlæg | Pumpestation (inkl. evt. hydrofor)/trykforøger, Mek./EL | m³/h | 25 | 18 | Variabel | 89852.49 | 3594.0996 | 183.6312 | 3594.0996
V184 | Pumpestationer, bygværker og bassiner 12 | Distributionsanlæg | Pumpestation (inkl. evt. hydrofor)/trykforøger, Mek./EL | m³/h | 25 | 18 | Variabel | 89852.49 | 3594.0996 | 183.6312 | 3594.0996
V184 | Pumpestationer, bygværker og bassiner 13 | Distributionsanlæg | Pumpestation (inkl. evt. hydrofor)/trykforøger, Mek./EL | m³/h | 25 | 22 | Variabel | 109819.71 | 4392.7884 | 183.6312 | 4392.7884
V188 | Pumpestationer, bygværker og bassiner 8 | Distributionsanlæg | Pumpestation (inkl. evt. hydrofor)/trykforøger, Mek./EL | m³/h | 25 | 350 | Variabel | 759467.475 | 30378.699 | 183.6312 | 30378.699
V188 | Pumpestationer, bygværker og bassiner 9 | Distributionsanlæg | Pumpestation (inkl. evt. hydrofor)/trykforøger, Mek./EL | m³/h | 25 | 90 | Variabel | 268131.24 | 10725.2496 | 183.6312 | 10725.2496
V188 | Pumpestationer, bygværker og bassiner 10 | Distributionsanlæg | Pumpestation (inkl. evt. hydrofor)/trykforøger, Mek./EL | m³/h | 25 | 180 | Variabel | 438209.1675 | 17528.3667 | 183.6312 | 17528.3667
V188 | Pumpestationer, bygværker og bassiner 11 | Distributionsanlæg | Pumpestation (inkl. evt. hydrofor)/trykforøger, Mek./EL | m³/h | 25 | 115 | Variabel | 315375.1088 | 12615.0044 | 183.6312 | 12615.0044
V188 | Pumpestationer, bygværker og bassiner 12 | Distributionsanlæg | Pumpestation (inkl. evt. hydrofor)/trykforøger, Mek./EL | m³/h | 25 | 200 | Variabel | 476004.2625 | 19040.1705 | 183.6312 | 19040.1705
V188 | Pumpestationer, bygværker og bassiner 13 | Distributionsanlæg | Pumpestation (inkl. evt. hydrofor)/trykforøger, Mek./EL | m³/h | 25 | 50 | Variabel | 192541.05 | 7701.642 | 183.6312 | 7701.642
V188 | Pumpestationer, bygværker og bassiner 14 | Distributionsanlæg | Pumpestation (inkl. evt. hydrofor)/trykforøger, Mek./EL | m³/h | 25 | 5 | Variabel | 24959.025 | 998.361 | 183.6312 | 998.361
V188 | Pumpestationer, bygværker og bassiner 15 | Distributionsanlæg | Pumpestation (inkl. evt. hydrofor)/trykforøger, Mek./EL | m³/h | 25 | 125 | Variabel | 334272.6562 | 13370.9062 | 183.6312 | 13370.9062
V188 | Pumpestationer, bygværker og bassiner 16 | Distributionsanlæg | Pumpestation (inkl. evt. hydrofor)/trykforøger, Mek./EL | m³/h | 25 | 22 | Variabel | 109819.71 | 4392.7884 | 183.6312 | 4392.7884
V188 | Pumpestationer, bygværker og bassiner 17 | Distributionsanlæg | Pumpestation (inkl. evt. hydrofor)/trykforøger, Mek./EL | m³/h | 25 | 15 | Variabel | 74877.075 | 2995.083 | 183.6312 | 2995.083
V188 | Pumpestationer, bygværker og bassiner 18 | Distributionsanlæg | Pumpestation (inkl. evt. hydrofor)/trykforøger, Mek./EL | m³/h | 25 | 15 | Variabel | 74877.075 | 2995.083 | 183.6312 | 2995.083
V188 | Pumpestationer, bygværker og bassiner 19 | Distributionsanlæg | Pumpestation (inkl. evt. hydrofor)/trykforøger, Mek./EL | m³/h | 25 | 70 | Variabel | 230336.145 | 9213.4458 | 183.6312 | 9213.4458
V188 | Pumpestationer, bygværker og bassiner 20 | Distributionsanlæg | Pumpestation (inkl. evt. hydrofor)/trykforøger, Mek./EL | m³/h | 25 | 110 | Variabel | 305926.335 | 12237.0534 | 183.6312 | 12237.0534
V188 | Pumpestationer, bygværker og bassiner 21 | Distributionsanlæg | Pumpestation (inkl. evt. hydrofor)/trykforøger, Mek./EL | m³/h | 25 | 0.5 | Variabel | 2495.9025 | 99.8361 | 183.6312 | 99.8361
V188 | Pumpestationer, bygværker og bassiner 22 | Distributionsanlæg | Pumpestation (inkl. evt. hydrofor)/trykforøger, Mek./EL | m³/h | 25 | 140 | Variabel | 362618.9775 | 14504.7591 | 183.6312 | 14504.7591
V188 | Pumpestationer, bygværker og bassiner 23 | Distributionsanlæg | Pumpestation (inkl. evt. hydrofor)/trykforøger, Mek./EL | m³/h | 25 | 320 | Variabel | 702774.8325 | 28110.9933 | 183.6312 | 28110.9933
V188 | Pumpestationer, bygværker og bassiner 24 | Distributionsanlæg | Pumpestation (inkl. evt. hydrofor)/trykforøger, Mek./EL | m³/h | 25 | 120 | Variabel | 324823.8825 | 12992.9553 | 183.6312 | 12992.9553
V188 | Pumpestationer, bygværker og bassiner 25 | Distributionsanlæg | Pumpestation (inkl. evt. hydrofor)/trykforøger, Mek./EL | m³/h | 25 | 20 | Variabel | 99836.1 | 3993.444 | 183.6312 | 3993.444
V188 | Pumpestationer, bygværker og bassiner 26 | Distributionsanlæg | Pumpestation (inkl. evt. hydrofor)/trykforøger, Mek./EL | m³/h | 25 | 275 | Variabel | 617735.8688 | 24709.4348 | 183.6312 | 24709.4348
V188 | Pumpestationer, bygværker og bassiner 27 | Distributionsanlæg | Pumpestation (inkl. evt. hydrofor)/trykforøger, Mek./EL | m³/h | 25 | 3.5 | Variabel | 17471.3175 | 698.8527 | 183.6312 | 698.8527
V188 | Pumpestationer, bygværker og bassiner 28 | Distributionsanlæg | Pumpestation (inkl. evt. hydrofor)/trykforøger, Mek./EL | m³/h | 25 | 200 | Variabel | 476004.2625 | 19040.1705 | 183.6312 | 19040.1705
V188 | Pumpestationer, bygværker og bassiner 29 | Distributionsanlæg | Pumpestation (inkl. evt. hydrofor)/trykforøger, Mek./EL | m³/h | 25 | 70 | Variabel | 230336.145 | 9213.4458 | 183.6312 | 9213.4458
V188 | Pumpestationer, bygværker og bassiner 30 | Distributionsanlæg | Pumpestation (inkl. evt. hydrofor)/trykforøger, Mek./EL | m³/h | 25 | 0 | Variabel | 0 | 0 | 183.6312 | 0
V190 | Pumpestationer, bygværker og bassiner 1 | Distributionsanlæg | Pumpestation (inkl. evt. hydrofor)/trykforøger, Mek./EL | m³/h | 25 | 115 | Variabel | 315375.1088 | 12615.0044 | 183.6312 | 12615.0044
V190 | Pumpestationer, bygværker og bassiner 2 | Distributionsanlæg | Pumpestation (inkl. evt. hydrofor)/trykforøger, Mek./EL | m³/h | 25 | 48 | Variabel | 188262.36 | 7530.4944 | 183.6312 | 7530.4944
V043 | Pumpestationer, bygværker og bassiner 1 | Distributionsanlæg | Pumpestation (inkl. evt. hydrofor)/trykforøger, Mek./EL | m³/h | 25 | 235 | Variabel | 542145.6787 | 21685.8271 | 183.6312 | 21685.8271
V043 | Pumpestationer, bygværker og bassiner 2 | Distributionsanlæg | Pumpestation (inkl. evt. hydrofor)/trykforøger, Mek./EL | m³/h | 25 | 80 | Variabel | 249233.6925 | 9969.3477 | 183.6312 | 9969.3477
V043 | Pumpestationer, bygværker og bassiner 3 | Distributionsanlæg | Pumpestation (inkl. evt. hydrofor)/trykforøger, Mek./EL | m³/h | 25 | 120 | Variabel | 324823.8825 | 12992.9553 | 183.6312 | 12992.9553
V043 | Pumpestationer, bygværker og bassiner 4 | Distributionsanlæg | Pumpestation (inkl. evt. hydrofor)/trykforøger, Mek./EL | m³/h | 25 | 8 | Variabel | 39934.44 | 1597.3776 | 183.6312 | 1597.3776
V043 | Pumpestationer, bygværker og bassiner 5 | Distributionsanlæg | Pumpestation (inkl. evt. hydrofor)/trykforøger, Mek./EL | m³/h | 25 | 30 | Variabel | 149754.15 | 5990.166 | 183.6312 | 5990.166
V043 | Pumpestationer, bygværker og bassiner 6 | Distributionsanlæg | Pumpestation (inkl. evt. hydrofor)/trykforøger, Mek./EL | m³/h | 25 | 12 | Variabel | 59901.66 | 2396.0664 | 183.6312 | 2396.0664
V043 | Pumpestationer, bygværker og bassiner 7 | Distributionsanlæg | Pumpestation (inkl. evt. hydrofor)/trykforøger, Mek./EL | m³/h | 25 | 4 | Variabel | 19967.22 | 798.6888 | 183.6312 | 798.6888
V043 | Pumpestationer, bygværker og bassiner 8 | Distributionsanlæg | Pumpestation (inkl. evt. hydrofor)/trykforøger, Mek./EL | m³/h | 25 | 2 | Variabel | 9983.61 | 399.3444 | 183.6312 | 399.3444
V043 | Pumpestationer, bygværker og bassiner 9 | Distributionsanlæg | Pumpestation (inkl. evt. hydrofor)/trykforøger, Mek./EL | m³/h | 25 | 2 | Variabel | 9983.61 | 399.3444 | 183.6312 | 399.3444
V043 | Pumpestationer, bygværker og bassiner 10 | Distributionsanlæg | Pumpestation (inkl. evt. hydrofor)/trykforøger, Mek./EL | m³/h | 25 | 30 | Variabel | 149754.15 | 5990.166 | 183.6312 | 5990.166
V043 | Pumpestationer, bygværker og bassiner 11 | Distributionsanlæg | Pumpestation (inkl. evt. hydrofor)/trykforøger, Mek./EL | m³/h | 25 | 490 | Variabel | 1024033.14 | 40961.3256 | 183.6312 | 40961.3256
V043 | Pumpestationer, bygværker og bassiner 12 | Distributionsanlæg | Pumpestation (inkl. evt. hydrofor)/trykforøger, Mek./EL | m³/h | 25 | 340 | Variabel | 740569.9275 | 29622.7971 | 183.6312 | 29622.7971
V043 | Pumpestationer, bygværker og bassiner 13 | Distributionsanlæg | Pumpestation (inkl. evt. hydrofor)/trykforøger, Mek./EL | m³/h | 25 | 192 | Variabel | 460886.2245 | 18435.449 | 183.6312 | 18435.449
V043 | Pumpestationer, bygværker og bassiner 14 | Distributionsanlæg | Pumpestation (inkl. evt. hydrofor)/trykforøger, Mek./EL | m³/h | 25 | 45 | Variabel | 181844.325 | 7273.773 | 183.6312 | 7273.773
V043 | Pumpestationer, bygværker og bassiner 15 | Distributionsanlæg | Pumpestation (inkl. evt. hydrofor)/trykforøger, Mek./EL | m³/h | 25 | 885 | Variabel | 1770486.2662 | 70819.4506 | 183.6312 | 70819.4506
V043 | Pumpestationer, bygværker og bassiner 16 | Distributionsanlæg | Pumpestation (inkl. evt. hydrofor)/trykforøger, Mek./EL | m³/h | 25 | 0 | Variabel | 0 | 0 | 183.6312 | 0
V043 | Pumpestationer, bygværker og bassiner 17 | Distributionsanlæg | Pumpestation (inkl. evt. hydrofor)/trykforøger, Mek./EL | m³/h | 25 | 0 | Variabel | 0 | 0 | 183.6312 | 0
V197 | Pumpestationer, bygværker og bassiner 1 | Distributionsanlæg | Pumpestation (inkl. evt. hydrofor)/trykforøger, Mek./EL | m³/h | 25 | 1050 | Variabel | 2082295.8 | 83291.832 | 183.6312 | 83291.832
V197 | Pumpestationer, bygværker og bassiner 2 | Distributionsanlæg | Pumpestation (inkl. evt. hydrofor)/trykforøger, Mek./EL | m³/h | 25 | 600 | Variabel | 1231906.1625 | 49276.2465 | 183.6312 | 49276.2465
V199 | Pumpestationer, bygværker og bassiner 1 | Distributionsanlæg | Pumpestation (inkl. evt. hydrofor)/trykforøger, Mek./EL | m³/h | 25 | 300 | Variabel | 664979.7375 | 26599.1895 | 183.6312 | 26599.1895
V199 | Pumpestationer, bygværker og bassiner 2 | Distributionsanlæg | Pumpestation (inkl. evt. hydrofor)/trykforøger, Mek./EL | m³/h | 25 | 90 | Variabel | 268131.24 | 10725.2496 | 183.6312 | 10725.2496
V199 | Pumpestationer, bygværker og bassiner 3 | Distributionsanlæg | Pumpestation (inkl. evt. hydrofor)/trykforøger, Mek./EL | m³/h | 25 | 101 | Variabel | 288918.5422 | 11556.7417 | 183.6312 | 11556.7417
V199 | Pumpestationer, bygværker og bassiner 4 | Distributionsanlæg | Pumpestation (inkl. evt. hydrofor)/trykforøger, Mek./EL | m³/h | 25 | 256 | Variabel | 581830.5285 | 23273.2211 | 183.6312 | 23273.2211
V199 | Pumpestationer, bygværker og bassiner 5 | Distributionsanlæg | Pumpestation (inkl. evt. hydrofor)/trykforøger, Mek./EL | m³/h | 25 | 70 | Variabel | 230336.145 | 9213.4458 | 183.6312 | 9213.4458
V199 | Pumpestationer, bygværker og bassiner 6 | Distributionsanlæg | Pumpestation (inkl. evt. hydrofor)/trykforøger, Mek./EL | m³/h | 25 | 171 | Variabel | 421201.3748 | 16848.055 | 183.6312 | 16848.055
V199 | Pumpestationer, bygværker og bassiner 7 | Distributionsanlæg | Pumpestation (inkl. evt. hydrofor)/trykforøger, Mek./EL | m³/h | 25 | 51 | Variabel | 194430.8048 | 7777.2322 | 183.6312 | 7777.2322
V199 | Pumpestationer, bygværker og bassiner 8 | Distributionsanlæg | Pumpestation (inkl. evt. hydrofor)/trykforøger, Mek./EL | m³/h | 25 | 20 | Variabel | 99836.1 | 3993.444 | 183.6312 | 3993.444
V199 | Pumpestationer, bygværker og bassiner 9 | Distributionsanlæg | Pumpestation (inkl. evt. hydrofor)/trykforøger, Mek./EL | m³/h | 25 | 24 | Variabel | 119803.32 | 4792.1328 | 183.6312 | 4792.1328
V199 | Pumpestationer, bygværker og bassiner 10 | Distributionsanlæg | Pumpestation (inkl. evt. hydrofor)/trykforøger, Mek./EL | m³/h | 25 | 12 | Variabel | 59901.66 | 2396.0664 | 183.6312 | 2396.0664
V199 | Pumpestationer, bygværker og bassiner 11 | Distributionsanlæg | Pumpestation (inkl. evt. hydrofor)/trykforøger, Mek./EL | m³/h | 25 | 30 | Variabel | 149754.15 | 5990.166 | 183.6312 | 5990.166
V199 | Pumpestationer, bygværker og bassiner 12 | Distributionsanlæg | Pumpestation (inkl. evt. hydrofor)/trykforøger, Mek./EL | m³/h | 25 | 950 | Variabel | 1893320.325 | 75732.813 | 183.6312 | 75732.813
V199 | Pumpestationer, bygværker og bassiner 13 | Distributionsanlæg | Pumpestation (inkl. evt. hydrofor)/trykforøger, Mek./EL | m³/h | 25 | 798 | Variabel | 1606077.603 | 64243.1041 | 183.6312 | 64243.1041
V199 | Pumpestationer, bygværker og bassiner 14 | Distributionsanlæg | Pumpestation (inkl. evt. hydrofor)/trykforøger, Mek./EL | m³/h | 25 | 171 | Variabel | 421201.3748 | 16848.055 | 183.6312 | 16848.055
V199 | Pumpestationer, bygværker og bassiner 15 | Distributionsanlæg | Pumpestation (inkl. evt. hydrofor)/trykforøger, Mek./EL | m³/h | 25 | 890 | Variabel | 1779935.04 | 71197.4016 | 183.6312 | 71197.4016
V199 | Pumpestationer, bygværker og bassiner 16 | Distributionsanlæg | Pumpestation (inkl. evt. hydrofor)/trykforøger, Mek./EL | m³/h | 25 | 900 | Variabel | 1798832.5875 | 71953.3035 | 183.6312 | 71953.3035
V199 | Pumpestationer, bygværker og bassiner 17 | Distributionsanlæg | Pumpestation (inkl. evt. hydrofor)/trykforøger, Mek./EL | m³/h | 25 | 344 | Variabel | 748128.9465 | 29925.1579 | 183.6312 | 29925.1579
V202 | Pumpestationer, bygværker og bassiner 1 | Distributionsanlæg | Pumpestation (inkl. evt. hydrofor)/trykforøger, Mek./EL | m³/h | 25 | 25 | Variabel | 124795.125 | 4991.805 | 183.6312 | 4991.805
V202 | Pumpestationer, bygværker og bassiner 2 | Distributionsanlæg | Pumpestation (inkl. evt. hydrofor)/trykforøger, Mek./EL | m³/h | 25 | 25 | Variabel | 124795.125 | 4991.805 | 183.6312 | 4991.805
V202 | Pumpestationer, bygværker og bassiner 3 | Distributionsanlæg | Pumpestation (inkl. evt. hydrofor)/trykforøger, Mek./EL | m³/h | 25 | 25 | Variabel | 124795.125 | 4991.805 | 183.6312 | 4991.805
V202 | Pumpestationer, bygværker og bassiner 4 | Distributionsanlæg | Pumpestation (inkl. evt. hydrofor)/trykforøger, Mek./EL | m³/h | 25 | 25 | Variabel | 124795.125 | 4991.805 | 183.6312 | 4991.805
V202 | Pumpestationer, bygværker og bassiner 5 | Distributionsanlæg | Pumpestation (inkl. evt. hydrofor)/trykforøger, Mek./EL | m³/h | 25 | 25 | Variabel | 124795.125 | 4991.805 | 183.6312 | 4991.805
V202 | Pumpestationer, bygværker og bassiner 6 | Distributionsanlæg | Pumpestation (inkl. evt. hydrofor)/trykforøger, Mek./EL | m³/h | 25 | 25 | Variabel | 124795.125 | 4991.805 | 183.6312 | 4991.805
V202 | Pumpestationer, bygværker og bassiner 7 | Distributionsanlæg | Pumpestation (inkl. evt. hydrofor)/trykforøger, Mek./EL | m³/h | 25 | 25 | Variabel | 124795.125 | 4991.805 | 183.6312 | 4991.805
V202 | Pumpestationer, bygværker og bassiner 8 | Distributionsanlæg | Pumpestation (inkl. evt. hydrofor)/trykforøger, Mek./EL | m³/h | 25 | 100 | Variabel | 287028.7875 | 11481.1515 | 183.6312 | 11481.1515
V202 | Pumpestationer, bygværker og bassiner 9 | Distributionsanlæg | Pumpestation (inkl. evt. hydrofor)/trykforøger, Mek./EL | m³/h | 25 | 100 | Variabel | 287028.7875 | 11481.1515 | 183.6312 | 11481.1515
V202 | Pumpestationer, bygværker og bassiner 10 | Distributionsanlæg | Pumpestation (inkl. evt. hydrofor)/trykforøger, Mek./EL | m³/h | 25 | 65 | Variabel | 220887.3712 | 8835.4948 | 183.6312 | 8835.4948
V202 | Pumpestationer, bygværker og bassiner 10 | Distributionsanlæg | Pumpestation (inkl. evt. hydrofor)/trykforøger, Mek./EL | m³/h | 25 | 25 | Variabel | 124795.125 | 4991.805 | 183.6312 | 4991.805
V205 | Pumpestationer, bygværker og bassiner 1 | Distributionsanlæg | Pumpestation (inkl. evt. hydrofor)/trykforøger, Mek./EL | m³/h | 25 | 90 | Variabel | 268131.24 | 10725.2496 | 183.6312 | 10725.2496
V206 | Pumpestationer, bygværker og bassiner 1 | Distributionsanlæg | Pumpestation (inkl. evt. hydrofor)/trykforøger, Mek./EL | m³/h | 25 | 700 | Variabel | 1420881.6375 | 56835.2655 | 183.6312 | 56835.2655
V206 | Pumpestationer, bygværker og bassiner 2 | Distributionsanlæg | Pumpestation (inkl. evt. hydrofor)/trykforøger, Mek./EL | m³/h | 25 | 1050 | Variabel | 2082295.8 | 83291.832 | 183.6312 | 83291.832
V206 | Pumpestationer, bygværker og bassiner 3 | Distributionsanlæg | Pumpestation (inkl. evt. hydrofor)/trykforøger, Mek./EL | m³/h | 25 | 82 | Variabel | 253013.202 | 10120.5281 | 183.6312 | 10120.5281
V206 | Pumpestationer, bygværker og bassiner 4 | Distributionsanlæg | Pumpestation (inkl. evt. hydrofor)/trykforøger, Mek./EL | m³/h | 25 | 1064 | Variabel | 2108752.3665 | 84350.0947 | 183.6312 | 84350.0947
V206 | Pumpestationer, bygværker og bassiner 5 | Distributionsanlæg | Pumpestation (inkl. evt. hydrofor)/trykforøger, Mek./EL | m³/h | 25 | 16 | Variabel | 79868.88 | 3194.7552 | 183.6312 | 3194.7552
V206 | Pumpestationer, bygværker og bassiner 6 | Distributionsanlæg | Pumpestation (inkl. evt. hydrofor)/trykforøger, Mek./EL | m³/h | 25 | 120 | Variabel | 324823.8825 | 12992.9553 | 183.6312 | 12992.9553
V207 | Pumpestationer, bygværker og bassiner 1 | Distributionsanlæg | Pumpestation (inkl. evt. hydrofor)/trykforøger, Mek./EL | m³/h | 25 | 9 | Variabel | 44926.245 | 1797.0498 | 183.6312 | 1797.0498
V207 | Pumpestationer, bygværker og bassiner 2 | Distributionsanlæg | Pumpestation (inkl. evt. hydrofor)/trykforøger, Mek./EL | m³/h | 25 | 10 | Variabel | 49918.05 | 1996.722 | 183.6312 | 1996.722
V207 | Pumpestationer, bygværker og bassiner 3 | Distributionsanlæg | Pumpestation (inkl. evt. hydrofor)/trykforøger, Mek./EL | m³/h | 25 | 71 | Variabel | 232225.8998 | 9289.036 | 183.6312 | 9289.036
V207 | Pumpestationer, bygværker og bassiner 4 | Distributionsanlæg | Pumpestation (inkl. evt. hydrofor)/trykforøger, Mek./EL | m³/h | 25 | 30 | Variabel | 149754.15 | 5990.166 | 183.6312 | 5990.166
V207 | Pumpestationer, bygværker og bassiner 5 | Distributionsanlæg | Pumpestation (inkl. evt. hydrofor)/trykforøger, Mek./EL | m³/h | 25 | 144 | Variabel | 370177.9965 | 14807.1199 | 183.6312 | 14807.1199
V207 | Pumpestationer, bygværker og bassiner 6 | Distributionsanlæg | Pumpestation (inkl. evt. hydrofor)/trykforøger, Mek./EL | m³/h | 25 | 90 | Variabel | 268131.24 | 10725.2496 | 183.6312 | 10725.2496
V207 | Pumpestationer, bygværker og bassiner 7 | Distributionsanlæg | Pumpestation (inkl. evt. hydrofor)/trykforøger, Mek./EL | m³/h | 25 | 13 | Variabel | 64893.465 | 2595.7386 | 183.6312 | 2595.7386
V207 | Pumpestationer, bygværker og bassiner 8 | Distributionsanlæg | Pumpestation (inkl. evt. hydrofor)/trykforøger, Mek./EL | m³/h | 25 | 32 | Variabel | 154032.84 | 6161.3136 | 183.6312 | 6161.3136
V207 | Pumpestationer, bygværker og bassiner 9 | Distributionsanlæg | Pumpestation (inkl. evt. hydrofor)/trykforøger, Mek./EL | m³/h | 25 | 5 | Variabel | 24959.025 | 998.361 | 183.6312 | 998.361
V207 | Pumpestationer, bygværker og bassiner 10 | Distributionsanlæg | Pumpestation (inkl. evt. hydrofor)/trykforøger, Mek./EL | m³/h | 25 | 13 | Variabel | 64893.465 | 2595.7386 | 183.6312 | 2595.7386
V207 | Pumpestationer, bygværker og bassiner 11 | Distributionsanlæg | Pumpestation (inkl. evt. hydrofor)/trykforøger, Mek./EL | m³/h | 25 | 22 | Variabel | 109819.71 | 4392.7884 | 183.6312 | 4392.7884
V207 | Pumpestationer, bygværker og bassiner 12 | Distributionsanlæg | Pumpestation (inkl. evt. hydrofor)/trykforøger, Mek./EL | m³/h | 25 | 71 | Variabel | 232225.8998 | 9289.036 | 183.6312 | 9289.036
V207 | Pumpestationer, bygværker og bassiner 13 | Distributionsanlæg | Pumpestation (inkl. evt. hydrofor)/trykforøger, Mek./EL | m³/h | 25 | 58 | Variabel | 207659.088 | 8306.3635 | 183.6312 | 8306.3635
V207 | Pumpestationer, bygværker og bassiner 14 | Distributionsanlæg | Pumpestation (inkl. evt. hydrofor)/trykforøger, Mek./EL | m³/h | 25 | 10 | Variabel | 49918.05 | 1996.722 | 183.6312 | 1996.722
V207 | Pumpestationer, bygværker og bassiner 15 | Distributionsanlæg | Pumpestation (inkl. evt. hydrofor)/trykforøger, Mek./EL | m³/h | 25 | 10 | Variabel | 49918.05 | 1996.722 | 183.6312 | 1996.722
V207 | Pumpestationer, bygværker og bassiner 16 | Distributionsanlæg | Pumpestation (inkl. evt. hydrofor)/trykforøger, Mek./EL | m³/h | 25 | 10 | Variabel | 49918.05 | 1996.722 | 183.6312 | 1996.722
V207 | Pumpestationer, bygværker og bassiner 17 | Distributionsanlæg | Pumpestation (inkl. evt. hydrofor)/trykforøger, Mek./EL | m³/h | 25 | 13 | Variabel | 64893.465 | 2595.7386 | 183.6312 | 2595.7386
V207 | Pumpestationer, bygværker og bassiner 18 | Distributionsanlæg | Pumpestation (inkl. evt. hydrofor)/trykforøger, Mek./EL | m³/h | 25 | 78 | Variabel | 245454.183 | 9818.1673 | 183.6312 | 9818.1673
V207 | Pumpestationer, bygværker og bassiner 19 | Distributionsanlæg | Pumpestation (inkl. evt. hydrofor)/trykforøger, Mek./EL | m³/h | 25 | 36 | Variabel | 162590.22 | 6503.6088 | 183.6312 | 6503.6088
V207 | Pumpestationer, bygværker og bassiner 20 | Distributionsanlæg | Pumpestation (inkl. evt. hydrofor)/trykforøger, Mek./EL | m³/h | 25 | 29 | Variabel | 144762.345 | 5790.4938 | 183.6312 | 5790.4938
V207 | Pumpestationer, bygværker og bassiner 21 | Distributionsanlæg | Pumpestation (inkl. evt. hydrofor)/trykforøger, Mek./EL | m³/h | 25 | 10 | Variabel | 49918.05 | 1996.722 | 183.6312 | 1996.722
V207 | Pumpestationer, bygværker og bassiner 22 | Distributionsanlæg | Pumpestation (inkl. evt. hydrofor)/trykforøger, Mek./EL | m³/h | 25 | 10 | Variabel | 49918.05 | 1996.722 | 183.6312 | 1996.722
V207 | Pumpestationer, bygværker og bassiner 24 | Distributionsanlæg | Pumpestation (inkl. evt. hydrofor)/trykforøger, Mek./EL | m³/h | 25 | 486 | Variabel | 1016474.121 | 40658.9648 | 183.6312 | 40658.9648
V207 | Pumpestationer, bygværker og bassiner 25 | Distributionsanlæg | Pumpestation (inkl. evt. hydrofor)/trykforøger, Mek./EL | m³/h | 25 | 486 | Variabel | 1016474.121 | 40658.9648 | 183.6312 | 40658.9648
V207 | Pumpestationer, bygværker og bassiner 26 | Distributionsanlæg | Pumpestation (inkl. evt. hydrofor)/trykforøger, Mek./EL | m³/h | 25 | 486 | Variabel | 1016474.121 | 40658.9648 | 183.6312 | 40658.9648
V207 | Pumpestationer, bygværker og bassiner 27 | Distributionsanlæg | Pumpestation (inkl. evt. hydrofor)/trykforøger, Mek./EL | m³/h | 25 | 0 | Variabel | 0 | 0 | 183.6312 | 0
V220 | Pumpestationer, bygværker og bassiner 1 | Distributionsanlæg | Pumpestation (inkl. evt. hydrofor)/trykforøger, Mek./EL | m³/h | 25 | 180 | Variabel | 438209.1675 | 17528.3667 | 183.6312 | 17528.3667
V220 | Pumpestationer, bygværker og bassiner 2 | Distributionsanlæg | Pumpestation (inkl. evt. hydrofor)/trykforøger, Mek./EL | m³/h | 25 | 200 | Variabel | 476004.2625 | 19040.1705 | 183.6312 | 19040.1705
V220 | Pumpestationer, bygværker og bassiner 3 | Distributionsanlæg | Pumpestation (inkl. evt. hydrofor)/trykforøger, Mek./EL | m³/h | 25 | 300 | Variabel | 664979.7375 | 26599.1895 | 183.6312 | 26599.1895
V220 | Pumpestationer, bygværker og bassiner 4 | Distributionsanlæg | Pumpestation (inkl. evt. hydrofor)/trykforøger, Mek./EL | m³/h | 25 | 80 | Variabel | 249233.6925 | 9969.3477 | 183.6312 | 9969.3477
V220 | Pumpestationer, bygværker og bassiner 5 | Distributionsanlæg | Pumpestation (inkl. evt. hydrofor)/trykforøger, Mek./EL | m³/h | 25 | 934 | Variabel | 1863084.249 | 74523.37 | 183.6312 | 74523.37
V220 | Pumpestationer, bygværker og bassiner 6 | Distributionsanlæg | Pumpestation (inkl. evt. hydrofor)/trykforøger, Mek./EL | m³/h | 25 | 285 | Variabel | 636633.4163 | 25465.3367 | 183.6312 | 25465.3367
V220 | Pumpestationer, bygværker og bassiner 7 | Distributionsanlæg | Pumpestation (inkl. evt. hydrofor)/trykforøger, Mek./EL | m³/h | 25 | 100 | Variabel | 287028.7875 | 11481.1515 | 183.6312 | 11481.1515
V220 | Pumpestationer, bygværker og bassiner 10 | Distributionsanlæg | Pumpestation (inkl. evt. hydrofor)/trykforøger, Mek./EL | m³/h | 25 | 930 | Variabel | 1855525.23 | 74221.0092 | 183.6312 | 74221.0092
V220 | Pumpestationer, bygværker og bassiner 11 | Distributionsanlæg | Pumpestation (inkl. evt. hydrofor)/trykforøger, Mek./EL | m³/h | 25 | 236 | Variabel | 544035.4335 | 21761.4173 | 183.6312 | 21761.4173
V220 | Pumpestationer, bygværker og bassiner 12 | Distributionsanlæg | Pumpestation (inkl. evt. hydrofor)/trykforøger, Mek./EL | m³/h | 25 | 580 | Variabel | 1194111.0675 | 47764.4427 | 183.6312 | 47764.4427
V220 | Pumpestationer, bygværker og bassiner 13 | Distributionsanlæg | Pumpestation (inkl. evt. hydrofor)/trykforøger, Mek./EL | m³/h | 25 | 4 | Variabel | 19967.22 | 798.6888 | 183.6312 | 798.6888
V220 | Pumpestationer, bygværker og bassiner 14 | Distributionsanlæg | Pumpestation (inkl. evt. hydrofor)/trykforøger, Mek./EL | m³/h | 25 | 4 | Variabel | 19967.22 | 798.6888 | 183.6312 | 798.6888
V220 | Pumpestationer, bygværker og bassiner 15 | Distributionsanlæg | Pumpestation (inkl. evt. hydrofor)/trykforøger, Mek./EL | m³/h | 25 | 4 | Variabel | 19967.22 | 798.6888 | 183.6312 | 798.6888
V220 | Pumpestationer, bygværker og bassiner 16 | Distributionsanlæg | Pumpestation (inkl. evt. hydrofor)/trykforøger, Mek./EL | m³/h | 25 | 4 | Variabel | 19967.22 | 798.6888 | 183.6312 | 798.6888
V220 | Pumpestationer, bygværker og bassiner 17 | Distributionsanlæg | Pumpestation (inkl. evt. hydrofor)/trykforøger, Mek./EL | m³/h | 25 | 4 | Variabel | 19967.22 | 798.6888 | 183.6312 | 798.6888
V220 | Pumpestationer, bygværker og bassiner 18 | Distributionsanlæg | Pumpestation (inkl. evt. hydrofor)/trykforøger, Mek./EL | m³/h | 25 | 2 | Variabel | 9983.61 | 399.3444 | 183.6312 | 399.3444
V220 | Pumpestationer, bygværker og bassiner 19 | Distributionsanlæg | Pumpestation (inkl. evt. hydrofor)/trykforøger, Mek./EL | m³/h | 25 | 4 | Variabel | 19967.22 | 798.6888 | 183.6312 | 798.6888
V220 | Pumpestationer, bygværker og bassiner 20 | Distributionsanlæg | Pumpestation (inkl. evt. hydrofor)/trykforøger, Mek./EL | m³/h | 25 | 80 | Variabel | 249233.6925 | 9969.3477 | 183.6312 | 9969.3477
V015 | Pumpestationer, bygværker og bassiner 1 | Distributionsanlæg | Pumpestation (inkl. evt. hydrofor)/trykforøger, SRO | m³/h | 10 | 180 | Variabel | 67416.795 | 6741.6795 | 4.3463 | 6741.6795
V015 | Pumpestationer, bygværker og bassiner 2 | Distributionsanlæg | Pumpestation (inkl. evt. hydrofor)/trykforøger, SRO | m³/h | 10 | 180 | Variabel | 67416.795 | 6741.6795 | 4.3463 | 6741.6795
V015 | Pumpestationer, bygværker og bassiner 3 | Distributionsanlæg | Pumpestation (inkl. evt. hydrofor)/trykforøger, SRO | m³/h | 10 | 240 | Variabel | 84860.685 | 8486.0685 | 4.3463 | 8486.0685
V015 | Pumpestationer, bygværker og bassiner 4 | Distributionsanlæg | Pumpestation (inkl. evt. hydrofor)/trykforøger, SRO | m³/h | 10 | 20 | Variabel | 15359.4 | 1535.94 | 4.3463 | 1535.94
V015 | Pumpestationer, bygværker og bassiner 5 | Distributionsanlæg | Pumpestation (inkl. evt. hydrofor)/trykforøger, SRO | m³/h | 10 | 30 | Variabel | 23039.1 | 2303.91 | 4.3463 | 2303.91
V015 | Pumpestationer, bygværker og bassiner 6 | Distributionsanlæg | Pumpestation (inkl. evt. hydrofor)/trykforøger, SRO | m³/h | 10 | 30 | Variabel | 23039.1 | 2303.91 | 4.3463 | 2303.91
V015 | Pumpestationer, bygværker og bassiner 7 | Distributionsanlæg | Pumpestation (inkl. evt. hydrofor)/trykforøger, SRO | m³/h | 10 | 20 | Variabel | 15359.4 | 1535.94 | 4.3463 | 1535.94
V015 | Pumpestationer, bygværker og bassiner 8 | Distributionsanlæg | Pumpestation (inkl. evt. hydrofor)/trykforøger, SRO | m³/h | 10 | 30 | Variabel | 23039.1 | 2303.91 | 4.3463 | 2303.91
V015 | Pumpestationer, bygværker og bassiner 9 | Distributionsanlæg | Pumpestation (inkl. evt. hydrofor)/trykforøger, SRO | m³/h | 10 | 20 | Variabel | 15359.4 | 1535.94 | 4.3463 | 1535.94
V015 | Pumpestationer, bygværker og bassiner 10 | Distributionsanlæg | Pumpestation (inkl. evt. hydrofor)/trykforøger, SRO | m³/h | 10 | 30 | Variabel | 23039.1 | 2303.91 | 4.3463 | 2303.91
V015 | Pumpestationer, bygværker og bassiner 11 | Distributionsanlæg | Pumpestation (inkl. evt. hydrofor)/trykforøger, SRO | m³/h | 10 | 5 | Variabel | 3839.85 | 383.985 | 4.3463 | 383.985
V015 | Pumpestationer, bygværker og bassiner 12 | Distributionsanlæg | Pumpestation (inkl. evt. hydrofor)/trykforøger, SRO | m³/h | 10 | 7 | Variabel | 5375.79 | 537.579 | 4.3463 | 537.579
V015 | Pumpestationer, bygværker og bassiner 13 | Distributionsanlæg | Pumpestation (inkl. evt. hydrofor)/trykforøger, SRO | m³/h | 10 | 20 | Variabel | 15359.4 | 1535.94 | 4.3463 | 1535.94
V021 | Pumpestationer, bygværker og bassiner 1 | Distributionsanlæg | Pumpestation (inkl. evt. hydrofor)/trykforøger, SRO | m³/h | 10 | 45 | Variabel | 27976.05 | 2797.605 | 4.3463 | 2797.605
V021 | Pumpestationer, bygværker og bassiner 2 | Distributionsanlæg | Pumpestation (inkl. evt. hydrofor)/trykforøger, SRO | m³/h | 10 | 60 | Variabel | 32529.015 | 3252.9015 | 4.3463 | 3252.9015
V021 | Pumpestationer, bygværker og bassiner 3 | Distributionsanlæg | Pumpestation (inkl. evt. hydrofor)/trykforøger, SRO | m³/h | 10 | 48 | Variabel | 28963.44 | 2896.344 | 4.3463 | 2896.344
V021 | Pumpestationer, bygværker og bassiner 4 | Distributionsanlæg | Pumpestation (inkl. evt. hydrofor)/trykforøger, SRO | m³/h | 10 | 96 | Variabel | 42995.349 | 4299.5349 | 4.3463 | 4299.5349
V035 | Pumpestationer, bygværker og bassiner 2 | Distributionsanlæg | Pumpestation (inkl. evt. hydrofor)/trykforøger, SRO | m³/h | 10 | 50 | Variabel | 29621.7 | 2962.17 | 4.3463 | 2962.17
V035 | Pumpestationer, bygværker og bassiner 3 | Distributionsanlæg | Pumpestation (inkl. evt. hydrofor)/trykforøger, SRO | m³/h | 10 | 100 | Variabel | 44158.275 | 4415.8275 | 4.3463 | 4415.8275
V035 | Pumpestationer, bygværker og bassiner 4 | Distributionsanlæg | Pumpestation (inkl. evt. hydrofor)/trykforøger, SRO | m³/h | 10 | 75 | Variabel | 36889.9875 | 3688.9988 | 4.3463 | 3688.9988
V035 | Pumpestationer, bygværker og bassiner 5 | Distributionsanlæg | Pumpestation (inkl. evt. hydrofor)/trykforøger, SRO | m³/h | 10 | 25 | Variabel | 19199.25 | 1919.925 | 4.3463 | 1919.925
V035 | Pumpestationer, bygværker og bassiner 6 | Distributionsanlæg | Pumpestation (inkl. evt. hydrofor)/trykforøger, SRO | m³/h | 10 | 25 | Variabel | 19199.25 | 1919.925 | 4.3463 | 1919.925
V035 | Pumpestationer, bygværker og bassiner 7 | Distributionsanlæg | Pumpestation (inkl. evt. hydrofor)/trykforøger, SRO | m³/h | 10 | 0 | Variabel | 0 | 0 | 4.3463 | 0
V044 | Pumpestationer, bygværker og bassiner 1 | Distributionsanlæg | Pumpestation (inkl. evt. hydrofor)/trykforøger, SRO | m³/h | 10 | 10 | Variabel | 7679.7 | 767.97 | 4.3463 | 767.97
V044 | Pumpestationer, bygværker og bassiner 2 | Distributionsanlæg | Pumpestation (inkl. evt. hydrofor)/trykforøger, SRO | m³/h | 10 | 32 | Variabel | 23697.36 | 2369.736 | 4.3463 | 2369.736
V044 | Pumpestationer, bygværker og bassiner 3 | Distributionsanlæg | Pumpestation (inkl. evt. hydrofor)/trykforøger, SRO | m³/h | 10 | 16 | Variabel | 12287.52 | 1228.752 | 4.3463 | 1228.752
V044 | Pumpestationer, bygværker og bassiner 4 | Distributionsanlæg | Pumpestation (inkl. evt. hydrofor)/trykforøger, SRO | m³/h | 10 | 150 | Variabel | 58694.85 | 5869.485 | 4.3463 | 5869.485
V044 | Pumpestationer, bygværker og bassiner 5 | Distributionsanlæg | Pumpestation (inkl. evt. hydrofor)/trykforøger, SRO | m³/h | 10 | 900 | Variabel | 276743.475 | 27674.3475 | 4.3463 | 27674.3475
V044 | Pumpestationer, bygværker og bassiner 6 | Distributionsanlæg | Pumpestation (inkl. evt. hydrofor)/trykforøger, SRO | m³/h | 10 | 70 | Variabel | 35436.33 | 3543.633 | 4.3463 | 3543.633
V044 | Pumpestationer, bygværker og bassiner 7 | Distributionsanlæg | Pumpestation (inkl. evt. hydrofor)/trykforøger, SRO | m³/h | 10 | 12 | Variabel | 9215.64 | 921.564 | 4.3463 | 921.564
V044 | Pumpestationer, bygværker og bassiner 8 | Distributionsanlæg | Pumpestation (inkl. evt. hydrofor)/trykforøger, SRO | m³/h | 10 | 30 | Variabel | 23039.1 | 2303.91 | 4.3463 | 2303.91
V044 | Pumpestationer, bygværker og bassiner 9 | Distributionsanlæg | Pumpestation (inkl. evt. hydrofor)/trykforøger, SRO | m³/h | 10 | 130 | Variabel | 52880.22 | 5288.022 | 4.3463 | 5288.022
V044 | Pumpestationer, bygværker og bassiner 10 | Distributionsanlæg | Pumpestation (inkl. evt. hydrofor)/trykforøger, SRO | m³/h | 10 | 42 | Variabel | 26988.66 | 2698.866 | 4.3463 | 2698.866
V044 | Pumpestationer, bygværker og bassiner 11 | Distributionsanlæg | Pumpestation (inkl. evt. hydrofor)/trykforøger, SRO | m³/h | 10 | 320 | Variabel | 108119.205 | 10811.9205 | 4.3463 | 10811.9205
V044 | Pumpestationer, bygværker og bassiner 12 | Distributionsanlæg | Pumpestation (inkl. evt. hydrofor)/trykforøger, SRO | m³/h | 10 | 60 | Variabel | 32529.015 | 3252.9015 | 4.3463 | 3252.9015
V044 | Pumpestationer, bygværker og bassiner 13 | Distributionsanlæg | Pumpestation (inkl. evt. hydrofor)/trykforøger, SRO | m³/h | 10 | 60 | Variabel | 32529.015 | 3252.9015 | 4.3463 | 3252.9015
V044 | Pumpestationer, bygværker og bassiner 14 | Distributionsanlæg | Pumpestation (inkl. evt. hydrofor)/trykforøger, SRO | m³/h | 10 | 6 | Variabel | 4607.82 | 460.782 | 4.3463 | 460.782
V044 | Pumpestationer, bygværker og bassiner 15 | Distributionsanlæg | Pumpestation (inkl. evt. hydrofor)/trykforøger, SRO | m³/h | 10 | 0 | Variabel | 0 | 0 | 4.3463 | 0
V047 | Pumpestationer, bygværker og bassiner 2 | Distributionsanlæg | Pumpestation (inkl. evt. hydrofor)/trykforøger, SRO | m³/h | 10 | 375 | Variabel | 124109.4375 | 12410.9438 | 4.3463 | 12410.9438
V047 | Pumpestationer, bygværker og bassiner 3 | Distributionsanlæg | Pumpestation (inkl. evt. hydrofor)/trykforøger, SRO | m³/h | 10 | 100 | Variabel | 44158.275 | 4415.8275 | 4.3463 | 4415.8275
V047 | Pumpestationer, bygværker og bassiner 4 | Distributionsanlæg | Pumpestation (inkl. evt. hydrofor)/trykforøger, SRO | m³/h | 10 | 10 | Variabel | 7679.7 | 767.97 | 4.3463 | 767.97
V047 | Pumpestationer, bygværker og bassiner 5 | Distributionsanlæg | Pumpestation (inkl. evt. hydrofor)/trykforøger, SRO | m³/h | 10 | 10 | Variabel | 7679.7 | 767.97 | 4.3463 | 767.97
V047 | Pumpestationer, bygværker og bassiner 6 | Distributionsanlæg | Pumpestation (inkl. evt. hydrofor)/trykforøger, SRO | m³/h | 10 | 10 | Variabel | 7679.7 | 767.97 | 4.3463 | 767.97
V047 | Pumpestationer, bygværker og bassiner 7 | Distributionsanlæg | Pumpestation (inkl. evt. hydrofor)/trykforøger, SRO | m³/h | 10 | 0 | Variabel | 0 | 0 | 4.3463 | 0
V125 | Pumpestationer, bygværker og bassiner 1 | Distributionsanlæg | Pumpestation (inkl. evt. hydrofor)/trykforøger, SRO | m³/h | 10 | 288 | Variabel | 98815.797 | 9881.5797 | 4.3463 | 9881.5797
V125 | Pumpestationer, bygværker og bassiner 2 | Distributionsanlæg | Pumpestation (inkl. evt. hydrofor)/trykforøger, SRO | m³/h | 10 | 32 | Variabel | 23697.36 | 2369.736 | 4.3463 | 2369.736
V125 | Pumpestationer, bygværker og bassiner 3 | Distributionsanlæg | Pumpestation (inkl. evt. hydrofor)/trykforøger, SRO | m³/h | 10 | 200 | Variabel | 73231.425 | 7323.1425 | 4.3463 | 7323.1425
V125 | Pumpestationer, bygværker og bassiner 4 | Distributionsanlæg | Pumpestation (inkl. evt. hydrofor)/trykforøger, SRO | m³/h | 10 | 0 | Variabel | 0 | 0 | 4.3463 | 0
V125 | Pumpestationer, bygværker og bassiner 7 | Distributionsanlæg | Pumpestation (inkl. evt. hydrofor)/trykforøger, SRO | m³/h | 10 | 16 | Variabel | 12287.52 | 1228.752 | 4.3463 | 1228.752
V125 | Pumpestationer, bygværker og bassiner 8 | Distributionsanlæg | Pumpestation (inkl. evt. hydrofor)/trykforøger, SRO | m³/h | 10 | 16 | Variabel | 12287.52 | 1228.752 | 4.3463 | 1228.752
V125 | Pumpestationer, bygværker og bassiner 9 | Distributionsanlæg | Pumpestation (inkl. evt. hydrofor)/trykforøger, SRO | m³/h | 10 | 0 | Variabel | 0 | 0 | 4.3463 | 0
V155 | Pumpestationer, bygværker og bassiner 1 | Distributionsanlæg | Pumpestation (inkl. evt. hydrofor)/trykforøger, SRO | m³/h | 10 | 60 | Variabel | 32529.015 | 3252.9015 | 4.3463 | 3252.9015
V155 | Pumpestationer, bygværker og bassiner 2 | Distributionsanlæg | Pumpestation (inkl. evt. hydrofor)/trykforøger, SRO | m³/h | 10 | 680 | Variabel | 212782.545 | 21278.2545 | 4.3463 | 21278.2545
V155 | Pumpestationer, bygværker og bassiner 3 | Distributionsanlæg | Pumpestation (inkl. evt. hydrofor)/trykforøger, SRO | m³/h | 10 | 225 | Variabel | 80499.7125 | 8049.9713 | 4.3463 | 8049.9713
V053 | Pumpestationer, bygværker og bassiner 1 | Distributionsanlæg | Pumpestation (inkl. evt. hydrofor)/trykforøger, SRO | m³/h | 10 | 132 | Variabel | 53461.683 | 5346.1683 | 4.3463 | 5346.1683
V053 | Pumpestationer, bygværker og bassiner 2 | Distributionsanlæg | Pumpestation (inkl. evt. hydrofor)/trykforøger, SRO | m³/h | 10 | 115 | Variabel | 48519.2475 | 4851.9248 | 4.3463 | 4851.9248
V053 | Pumpestationer, bygværker og bassiner 6 | Distributionsanlæg | Pumpestation (inkl. evt. hydrofor)/trykforøger, SRO | m³/h | 10 | 192 | Variabel | 70905.573 | 7090.5573 | 4.3463 | 7090.5573
V053 | Pumpestationer, bygværker og bassiner 7 | Distributionsanlæg | Pumpestation (inkl. evt. hydrofor)/trykforøger, SRO | m³/h | 10 | 0 | Variabel | 0 | 0 | 4.3463 | 0
V054 | Pumpestationer, bygværker og bassiner 3 | Distributionsanlæg | Pumpestation (inkl. evt. hydrofor)/trykforøger, SRO | m³/h | 10 | 100 | Variabel | 44158.275 | 4415.8275 | 4.3463 | 4415.8275
V054 | Pumpestationer, bygværker og bassiner 4 | Distributionsanlæg | Pumpestation (inkl. evt. hydrofor)/trykforøger, SRO | m³/h | 10 | 150 | Variabel | 58694.85 | 5869.485 | 4.3463 | 5869.485
V055 | Pumpestationer, bygværker og bassiner 1 | Distributionsanlæg | Pumpestation (inkl. evt. hydrofor)/trykforøger, SRO | m³/h | 10 | 400 | Variabel | 131377.725 | 13137.7725 | 4.3463 | 13137.7725
V055 | Pumpestationer, bygværker og bassiner 2 | Distributionsanlæg | Pumpestation (inkl. evt. hydrofor)/trykforøger, SRO | m³/h | 10 | 400 | Variabel | 131377.725 | 13137.7725 | 4.3463 | 13137.7725
V055 | Pumpestationer, bygværker og bassiner 3 | Distributionsanlæg | Pumpestation (inkl. evt. hydrofor)/trykforøger, SRO | m³/h | 10 | 400 | Variabel | 131377.725 | 13137.7725 | 4.3463 | 13137.7725
V057 | Pumpestationer, bygværker og bassiner 1 | Distributionsanlæg | Pumpestation (inkl. evt. hydrofor)/trykforøger, SRO | m³/h | 10 | 15 | Variabel | 11519.55 | 1151.955 | 4.3463 | 1151.955
V057 | Pumpestationer, bygværker og bassiner 2 | Distributionsanlæg | Pumpestation (inkl. evt. hydrofor)/trykforøger, SRO | m³/h | 10 | 32 | Variabel | 23697.36 | 2369.736 | 4.3463 | 2369.736
V057 | Pumpestationer, bygværker og bassiner 3 | Distributionsanlæg | Pumpestation (inkl. evt. hydrofor)/trykforøger, SRO | m³/h | 10 | 15 | Variabel | 11519.55 | 1151.955 | 4.3463 | 1151.955
V057 | Pumpestationer, bygværker og bassiner 4 | Distributionsanlæg | Pumpestation (inkl. evt. hydrofor)/trykforøger, SRO | m³/h | 10 | 5 | Variabel | 3839.85 | 383.985 | 4.3463 | 383.985
V057 | Pumpestationer, bygværker og bassiner 5 | Distributionsanlæg | Pumpestation (inkl. evt. hydrofor)/trykforøger, SRO | m³/h | 10 | 120 | Variabel | 49972.905 | 4997.2905 | 4.3463 | 4997.2905
V057 | Pumpestationer, bygværker og bassiner 6 | Distributionsanlæg | Pumpestation (inkl. evt. hydrofor)/trykforøger, SRO | m³/h | 10 | 100 | Variabel | 44158.275 | 4415.8275 | 4.3463 | 4415.8275
V057 | Pumpestationer, bygværker og bassiner 7 | Distributionsanlæg | Pumpestation (inkl. evt. hydrofor)/trykforøger, SRO | m³/h | 10 | 25 | Variabel | 19199.25 | 1919.925 | 4.3463 | 1919.925
V057 | Pumpestationer, bygværker og bassiner 8 | Distributionsanlæg | Pumpestation (inkl. evt. hydrofor)/trykforøger, SRO | m³/h | 10 | 100 | Variabel | 44158.275 | 4415.8275 | 4.3463 | 4415.8275
V057 | Pumpestationer, bygværker og bassiner 9 | Distributionsanlæg | Pumpestation (inkl. evt. hydrofor)/trykforøger, SRO | m³/h | 10 | 5 | Variabel | 3839.85 | 383.985 | 4.3463 | 383.985
V057 | Pumpestationer, bygværker og bassiner 10 | Distributionsanlæg | Pumpestation (inkl. evt. hydrofor)/trykforøger, SRO | m³/h | 10 | 6 | Variabel | 4607.82 | 460.782 | 4.3463 | 460.782
V057 | Pumpestationer, bygværker og bassiner 11 | Distributionsanlæg | Pumpestation (inkl. evt. hydrofor)/trykforøger, SRO | m³/h | 10 | 3 | Variabel | 2303.91 | 230.391 | 4.3463 | 230.391
V057 | Pumpestationer, bygværker og bassiner 12 | Distributionsanlæg | Pumpestation (inkl. evt. hydrofor)/trykforøger, SRO | m³/h | 10 | 30 | Variabel | 23039.1 | 2303.91 | 4.3463 | 2303.91
V057 | Pumpestationer, bygværker og bassiner 13 | Distributionsanlæg | Pumpestation (inkl. evt. hydrofor)/trykforøger, SRO | m³/h | 10 | 15 | Variabel | 11519.55 | 1151.955 | 4.3463 | 1151.955
V057 | Pumpestationer, bygværker og bassiner 14 | Distributionsanlæg | Pumpestation (inkl. evt. hydrofor)/trykforøger, SRO | m³/h | 10 | 30 | Variabel | 23039.1 | 2303.91 | 4.3463 | 2303.91
V057 | Pumpestationer, bygværker og bassiner 15 | Distributionsanlæg | Pumpestation (inkl. evt. hydrofor)/trykforøger, SRO | m³/h | 10 | 30 | Variabel | 23039.1 | 2303.91 | 4.3463 | 2303.91
V057 | Pumpestationer, bygværker og bassiner 16 | Distributionsanlæg | Pumpestation (inkl. evt. hydrofor)/trykforøger, SRO | m³/h | 10 | 4 | Variabel | 3071.88 | 307.188 | 4.3463 | 307.188
V057 | Pumpestationer, bygværker og bassiner 17 | Distributionsanlæg | Pumpestation (inkl. evt. hydrofor)/trykforøger, SRO | m³/h | 10 | 15 | Variabel | 11519.55 | 1151.955 | 4.3463 | 1151.955
V057 | Pumpestationer, bygværker og bassiner 18 | Distributionsanlæg | Pumpestation (inkl. evt. hydrofor)/trykforøger, SRO | m³/h | 10 | 70 | Variabel | 35436.33 | 3543.633 | 4.3463 | 3543.633
V057 | Pumpestationer, bygværker og bassiner 19 | Distributionsanlæg | Pumpestation (inkl. evt. hydrofor)/trykforøger, SRO | m³/h | 10 | 40 | Variabel | 26330.4 | 2633.04 | 4.3463 | 2633.04
V057 | Pumpestationer, bygværker og bassiner 21 | Distributionsanlæg | Pumpestation (inkl. evt. hydrofor)/trykforøger, SRO | m³/h | 10 | 75 | Variabel | 36889.9875 | 3688.9988 | 4.3463 | 3688.9988
V057 | Pumpestationer, bygværker og bassiner 22 | Distributionsanlæg | Pumpestation (inkl. evt. hydrofor)/trykforøger, SRO | m³/h | 10 | 0 | Variabel | 0 | 0 | 4.3463 | 0
V058 | Pumpestationer, bygværker og bassiner 2 | Distributionsanlæg | Pumpestation (inkl. evt. hydrofor)/trykforøger, SRO | m³/h | 10 | 167 | Variabel | 63637.2855 | 6363.7285 | 4.3463 | 6363.7285
V058 | Pumpestationer, bygværker og bassiner 3 | Distributionsanlæg | Pumpestation (inkl. evt. hydrofor)/trykforøger, SRO | m³/h | 10 | 135 | Variabel | 54333.8775 | 5433.3877 | 4.3463 | 5433.3877
V058 | Pumpestationer, bygværker og bassiner 4 | Distributionsanlæg | Pumpestation (inkl. evt. hydrofor)/trykforøger, SRO | m³/h | 10 | 44 | Variabel | 27646.92 | 2764.692 | 4.3463 | 2764.692
V058 | Pumpestationer, bygværker og bassiner 5 | Distributionsanlæg | Pumpestation (inkl. evt. hydrofor)/trykforøger, SRO | m³/h | 10 | 32 | Variabel | 23697.36 | 2369.736 | 4.3463 | 2369.736
V058 | Pumpestationer, bygværker og bassiner 6 | Distributionsanlæg | Pumpestation (inkl. evt. hydrofor)/trykforøger, SRO | m³/h | 10 | 32 | Variabel | 23697.36 | 2369.736 | 4.3463 | 2369.736
V058 | Pumpestationer, bygværker og bassiner 7 | Distributionsanlæg | Pumpestation (inkl. evt. hydrofor)/trykforøger, SRO | m³/h | 10 | 48 | Variabel | 28963.44 | 2896.344 | 4.3463 | 2896.344
V058 | Pumpestationer, bygværker og bassiner 8 | Distributionsanlæg | Pumpestation (inkl. evt. hydrofor)/trykforøger, SRO | m³/h | 10 | 32 | Variabel | 23697.36 | 2369.736 | 4.3463 | 2369.736
V059 | Pumpestationer, bygværker og bassiner 1 | Distributionsanlæg | Pumpestation (inkl. evt. hydrofor)/trykforøger, SRO | m³/h | 10 | 81 | Variabel | 38634.3765 | 3863.4377 | 4.3463 | 3863.4377
V059 | Pumpestationer, bygværker og bassiner 2 | Distributionsanlæg | Pumpestation (inkl. evt. hydrofor)/trykforøger, SRO | m³/h | 10 | 108 | Variabel | 46484.127 | 4648.4127 | 4.3463 | 4648.4127
V059 | Pumpestationer, bygværker og bassiner 3 | Distributionsanlæg | Pumpestation (inkl. evt. hydrofor)/trykforøger, SRO | m³/h | 10 | 290 | Variabel | 99397.26 | 9939.726 | 4.3463 | 9939.726
V059 | Pumpestationer, bygværker og bassiner 5 | Distributionsanlæg | Pumpestation (inkl. evt. hydrofor)/trykforøger, SRO | m³/h | 10 | 60 | Variabel | 32529.015 | 3252.9015 | 4.3463 | 3252.9015
V059 | Pumpestationer, bygværker og bassiner 7 | Distributionsanlæg | Pumpestation (inkl. evt. hydrofor)/trykforøger, SRO | m³/h | 10 | 50 | Variabel | 29621.7 | 2962.17 | 4.3463 | 2962.17
V061 | Pumpestationer, bygværker og bassiner 1 | Distributionsanlæg | Pumpestation (inkl. evt. hydrofor)/trykforøger, SRO | m³/h | 10 | 0 | Variabel | 0 | 0 | 4.3463 | 0
V061 | Pumpestationer, bygværker og bassiner 2 | Distributionsanlæg | Pumpestation (inkl. evt. hydrofor)/trykforøger, SRO | m³/h | 10 | 1000 | Variabel | 305816.625 | 30581.6625 | 4.3463 | 30581.6625
V065 | Pumpestationer, bygværker og bassiner 1 | Distributionsanlæg | Pumpestation (inkl. evt. hydrofor)/trykforøger, SRO | m³/h | 10 | 2200 | Variabel | 654694.425 | 65469.4425 | 4.3463 | 65469.4425
V065 | Pumpestationer, bygværker og bassiner 2 | Distributionsanlæg | Pumpestation (inkl. evt. hydrofor)/trykforøger, SRO | m³/h | 10 | 750 | Variabel | 233133.75 | 23313.375 | 4.3463 | 23313.375
V067 | Pumpestationer, bygværker og bassiner 1 | Distributionsanlæg | Pumpestation (inkl. evt. hydrofor)/trykforøger, SRO | m³/h | 10 | 200 | Variabel | 73231.425 | 7323.1425 | 4.3463 | 7323.1425
V067 | Pumpestationer, bygværker og bassiner 2 | Distributionsanlæg | Pumpestation (inkl. evt. hydrofor)/trykforøger, SRO | m³/h | 10 | 200 | Variabel | 73231.425 | 7323.1425 | 4.3463 | 7323.1425
V067 | Pumpestationer, bygværker og bassiner 3 | Distributionsanlæg | Pumpestation (inkl. evt. hydrofor)/trykforøger, SRO | m³/h | 10 | 120 | Variabel | 49972.905 | 4997.2905 | 4.3463 | 4997.2905
V071 | Pumpestationer, bygværker og bassiner 1 | Distributionsanlæg | Pumpestation (inkl. evt. hydrofor)/trykforøger, SRO | m³/h | 10 | 90 | Variabel | 41250.96 | 4125.096 | 4.3463 | 4125.096
V071 | Pumpestationer, bygværker og bassiner 2 | Distributionsanlæg | Pumpestation (inkl. evt. hydrofor)/trykforøger, SRO | m³/h | 10 | 10 | Variabel | 7679.7 | 767.97 | 4.3463 | 767.97
V071 | Pumpestationer, bygværker og bassiner 3 | Distributionsanlæg | Pumpestation (inkl. evt. hydrofor)/trykforøger, SRO | m³/h | 10 | 7 | Variabel | 5375.79 | 537.579 | 4.3463 | 537.579
V071 | Pumpestationer, bygværker og bassiner 4 | Distributionsanlæg | Pumpestation (inkl. evt. hydrofor)/trykforøger, SRO | m³/h | 10 | 22 | Variabel | 16895.34 | 1689.534 | 4.3463 | 1689.534
V071 | Pumpestationer, bygværker og bassiner 5 | Distributionsanlæg | Pumpestation (inkl. evt. hydrofor)/trykforøger, SRO | m³/h | 10 | 47 | Variabel | 28634.31 | 2863.431 | 4.3463 | 2863.431
V071 | Pumpestationer, bygværker og bassiner 6 | Distributionsanlæg | Pumpestation (inkl. evt. hydrofor)/trykforøger, SRO | m³/h | 10 | 60 | Variabel | 32529.015 | 3252.9015 | 4.3463 | 3252.9015
V071 | Pumpestationer, bygværker og bassiner 7 | Distributionsanlæg | Pumpestation (inkl. evt. hydrofor)/trykforøger, SRO | m³/h | 10 | 6 | Variabel | 4607.82 | 460.782 | 4.3463 | 460.782
V071 | Pumpestationer, bygværker og bassiner 8 | Distributionsanlæg | Pumpestation (inkl. evt. hydrofor)/trykforøger, SRO | m³/h | 10 | 0 | Variabel | 0 | 0 | 4.3463 | 0
V080 | Pumpestationer, bygværker og bassiner 1 | Distributionsanlæg | Pumpestation (inkl. evt. hydrofor)/trykforøger, SRO | m³/h | 10 | 120 | Variabel | 49972.905 | 4997.2905 | 4.3463 | 4997.2905
V080 | Pumpestationer, bygværker og bassiner 5 | Distributionsanlæg | Pumpestation (inkl. evt. hydrofor)/trykforøger, SRO | m³/h | 10 | 120 | Variabel | 49972.905 | 4997.2905 | 4.3463 | 4997.2905
V080 | Pumpestationer, bygværker og bassiner 9 | Distributionsanlæg | Pumpestation (inkl. evt. hydrofor)/trykforøger, SRO | m³/h | 10 | 140 | Variabel | 55787.535 | 5578.7535 | 4.3463 | 5578.7535
V080 | Pumpestationer, bygværker og bassiner 13 | Distributionsanlæg | Pumpestation (inkl. evt. hydrofor)/trykforøger, SRO | m³/h | 10 | 180 | Variabel | 67416.795 | 6741.6795 | 4.3463 | 6741.6795
V080 | Pumpestationer, bygværker og bassiner 17 | Distributionsanlæg | Pumpestation (inkl. evt. hydrofor)/trykforøger, SRO | m³/h | 10 | 120 | Variabel | 49972.905 | 4997.2905 | 4.3463 | 4997.2905
V080 | Pumpestationer, bygværker og bassiner 21 | Distributionsanlæg | Pumpestation (inkl. evt. hydrofor)/trykforøger, SRO | m³/h | 10 | 120 | Variabel | 49972.905 | 4997.2905 | 4.3463 | 4997.2905
V081 | Pumpestationer, bygværker og bassiner 1 | Distributionsanlæg | Pumpestation (inkl. evt. hydrofor)/trykforøger, SRO | m³/h | 10 | 188 | Variabel | 69742.647 | 6974.2647 | 4.3463 | 6974.2647
V081 | Pumpestationer, bygværker og bassiner 2 | Distributionsanlæg | Pumpestation (inkl. evt. hydrofor)/trykforøger, SRO | m³/h | 10 | 175 | Variabel | 65963.1375 | 6596.3137 | 4.3463 | 6596.3137
V081 | Pumpestationer, bygværker og bassiner 3 | Distributionsanlæg | Pumpestation (inkl. evt. hydrofor)/trykforøger, SRO | m³/h | 10 | 140 | Variabel | 55787.535 | 5578.7535 | 4.3463 | 5578.7535
V081 | Pumpestationer, bygværker og bassiner 4 | Distributionsanlæg | Pumpestation (inkl. evt. hydrofor)/trykforøger, SRO | m³/h | 10 | 80 | Variabel | 38343.645 | 3834.3645 | 4.3463 | 3834.3645
V081 | Pumpestationer, bygværker og bassiner 6 | Distributionsanlæg | Pumpestation (inkl. evt. hydrofor)/trykforøger, SRO | m³/h | 10 | 175 | Variabel | 65963.1375 | 6596.3137 | 4.3463 | 6596.3137
V085 | Pumpestationer, bygværker og bassiner 1 | Distributionsanlæg | Pumpestation (inkl. evt. hydrofor)/trykforøger, SRO | m³/h | 10 | 11.6 | Variabel | 8908.452 | 890.8452 | 4.3463 | 890.8452
V085 | Pumpestationer, bygværker og bassiner 2 | Distributionsanlæg | Pumpestation (inkl. evt. hydrofor)/trykforøger, SRO | m³/h | 10 | 30 | Variabel | 23039.1 | 2303.91 | 4.3463 | 2303.91
V085 | Pumpestationer, bygværker og bassiner 3 | Distributionsanlæg | Pumpestation (inkl. evt. hydrofor)/trykforøger, SRO | m³/h | 10 | 34 | Variabel | 24355.62 | 2435.562 | 4.3463 | 2435.562
V085 | Pumpestationer, bygværker og bassiner 4 | Distributionsanlæg | Pumpestation (inkl. evt. hydrofor)/trykforøger, SRO | m³/h | 10 | 30 | Variabel | 23039.1 | 2303.91 | 4.3463 | 2303.91
V085 | Pumpestationer, bygværker og bassiner 5 | Distributionsanlæg | Pumpestation (inkl. evt. hydrofor)/trykforøger, SRO | m³/h | 10 | 30 | Variabel | 23039.1 | 2303.91 | 4.3463 | 2303.91
V085 | Pumpestationer, bygværker og bassiner 6 | Distributionsanlæg | Pumpestation (inkl. evt. hydrofor)/trykforøger, SRO | m³/h | 10 | 10 | Variabel | 7679.7 | 767.97 | 4.3463 | 767.97
V085 | Pumpestationer, bygværker og bassiner 7 | Distributionsanlæg | Pumpestation (inkl. evt. hydrofor)/trykforøger, SRO | m³/h | 10 | 32 | Variabel | 23697.36 | 2369.736 | 4.3463 | 2369.736
V085 | Pumpestationer, bygværker og bassiner 11 | Distributionsanlæg | Pumpestation (inkl. evt. hydrofor)/trykforøger, SRO | m³/h | 10 | 10 | Variabel | 7679.7 | 767.97 | 4.3463 | 767.97
V085 | Pumpestationer, bygværker og bassiner 12 | Distributionsanlæg | Pumpestation (inkl. evt. hydrofor)/trykforøger, SRO | m³/h | 10 | 30 | Variabel | 23039.1 | 2303.91 | 4.3463 | 2303.91
V085 | Pumpestationer, bygværker og bassiner 13 | Distributionsanlæg | Pumpestation (inkl. evt. hydrofor)/trykforøger, SRO | m³/h | 10 | 30 | Variabel | 23039.1 | 2303.91 | 4.3463 | 2303.91
V085 | Pumpestationer, bygværker og bassiner 14 | Distributionsanlæg | Pumpestation (inkl. evt. hydrofor)/trykforøger, SRO | m³/h | 10 | 5 | Variabel | 3839.85 | 383.985 | 4.3463 | 383.985
V086 | Pumpestationer, bygværker og bassiner 1 Galgebakken | Distributionsanlæg | Pumpestation (inkl. evt. hydrofor)/trykforøger, SRO | m³/h | 10 | 660 | Variabel | 206967.915 | 20696.7915 | 4.3463 | 20696.7915
V086 | Pumpestationer, bygværker og bassiner 2 Thorsbro | Distributionsanlæg | Pumpestation (inkl. evt. hydrofor)/trykforøger, SRO | m³/h | 10 | 360 | Variabel | 119748.465 | 11974.8465 | 4.3463 | 11974.8465
V089 | Pumpestationer, bygværker og bassiner 1 | Distributionsanlæg | Pumpestation (inkl. evt. hydrofor)/trykforøger, SRO | m³/h | 10 | 900 | Variabel | 276743.475 | 27674.3475 | 4.3463 | 27674.3475
V089 | Pumpestationer, bygværker og bassiner Hanevad | Distributionsanlæg | Pumpestation (inkl. evt. hydrofor)/trykforøger, SRO | m³/h | 10 | 235 | Variabel | 83407.0275 | 8340.7028 | 4.3463 | 8340.7028
V089 | Pumpestationer, bygværker og bassiner 6 Klausdalsbrovej | Distributionsanlæg | Pumpestation (inkl. evt. hydrofor)/trykforøger, SRO | m³/h | 10 | 200 | Variabel | 73231.425 | 7323.1425 | 4.3463 | 7323.1425
V090 | Pumpestationer, bygværker og bassiner 1 Sønderkærskolen | Distributionsanlæg | Pumpestation (inkl. evt. hydrofor)/trykforøger, SRO | m³/h | 10 | 200 | Variabel | 73231.425 | 7323.1425 | 4.3463 | 7323.1425
V091 | Pumpestationer, bygværker og bassiner 1 | Distributionsanlæg | Pumpestation (inkl. evt. hydrofor)/trykforøger, SRO | m³/h | 10 | 620 | Variabel | 195338.655 | 19533.8655 | 4.3463 | 19533.8655
V091 | Pumpestationer, bygværker og bassiner 2 | Distributionsanlæg | Pumpestation (inkl. evt. hydrofor)/trykforøger, SRO | m³/h | 10 | 570 | Variabel | 180802.08 | 18080.208 | 4.3463 | 18080.208
V091 | Pumpestationer, bygværker og bassiner 3 | Distributionsanlæg | Pumpestation (inkl. evt. hydrofor)/trykforøger, SRO | m³/h | 10 | 110 | Variabel | 47065.59 | 4706.559 | 4.3463 | 4706.559
V091 | Pumpestationer, bygværker og bassiner 4 | Distributionsanlæg | Pumpestation (inkl. evt. hydrofor)/trykforøger, SRO | m³/h | 10 | 460 | Variabel | 148821.615 | 14882.1615 | 4.3463 | 14882.1615
V091 | Pumpestationer, bygværker og bassiner 5 | Distributionsanlæg | Pumpestation (inkl. evt. hydrofor)/trykforøger, SRO | m³/h | 10 | 160 | Variabel | 61602.165 | 6160.2165 | 4.3463 | 6160.2165
V091 | Pumpestationer, bygværker og bassiner 6 | Distributionsanlæg | Pumpestation (inkl. evt. hydrofor)/trykforøger, SRO | m³/h | 10 | 360 | Variabel | 119748.465 | 11974.8465 | 4.3463 | 11974.8465
V091 | Pumpestationer, bygværker og bassiner 7 | Distributionsanlæg | Pumpestation (inkl. evt. hydrofor)/trykforøger, SRO | m³/h | 10 | 1000 | Variabel | 305816.625 | 30581.6625 | 4.3463 | 30581.6625
V091 | Pumpestationer, bygværker og bassiner 10 | Distributionsanlæg | Pumpestation (inkl. evt. hydrofor)/trykforøger, SRO | m³/h | 10 | 740 | Variabel | 230226.435 | 23022.6435 | 4.3463 | 23022.6435
V091 | Pumpestationer, bygværker og bassiner 11 | Distributionsanlæg | Pumpestation (inkl. evt. hydrofor)/trykforøger, SRO | m³/h | 10 | 850 | Variabel | 262206.9 | 26220.69 | 4.3463 | 26220.69
V091 | Pumpestationer, bygværker og bassiner 12 | Distributionsanlæg | Pumpestation (inkl. evt. hydrofor)/trykforøger, SRO | m³/h | 10 | 220 | Variabel | 79046.055 | 7904.6055 | 4.3463 | 7904.6055
V091 | Pumpestationer, bygværker og bassiner 13 | Distributionsanlæg | Pumpestation (inkl. evt. hydrofor)/trykforøger, SRO | m³/h | 10 | 550 | Variabel | 174987.45 | 17498.745 | 4.3463 | 17498.745
V091 | Pumpestationer, bygværker og bassiner 14 | Distributionsanlæg | Pumpestation (inkl. evt. hydrofor)/trykforøger, SRO | m³/h | 10 | 285 | Variabel | 97943.6025 | 9794.3603 | 4.3463 | 9794.3603
V091 | Pumpestationer, bygværker og bassiner 15 | Distributionsanlæg | Pumpestation (inkl. evt. hydrofor)/trykforøger, SRO | m³/h | 10 | 420 | Variabel | 137192.355 | 13719.2355 | 4.3463 | 13719.2355
V091 | Pumpestationer, bygværker og bassiner 16 | Distributionsanlæg | Pumpestation (inkl. evt. hydrofor)/trykforøger, SRO | m³/h | 10 | 350 | Variabel | 116841.15 | 11684.115 | 4.3463 | 11684.115
V091 | Pumpestationer, bygværker og bassiner 17 | Distributionsanlæg | Pumpestation (inkl. evt. hydrofor)/trykforøger, SRO | m³/h | 10 | 270 | Variabel | 93582.63 | 9358.263 | 4.3463 | 9358.263
V091 | Pumpestationer, bygværker og bassiner 18 | Distributionsanlæg | Pumpestation (inkl. evt. hydrofor)/trykforøger, SRO | m³/h | 10 | 300 | Variabel | 102304.575 | 10230.4575 | 4.3463 | 10230.4575
V091 | Pumpestationer, bygværker og bassiner 19 | Distributionsanlæg | Pumpestation (inkl. evt. hydrofor)/trykforøger, SRO | m³/h | 10 | 800 | Variabel | 247670.325 | 24767.0325 | 4.3463 | 24767.0325
V091 | Pumpestationer, bygværker og bassiner 20 | Distributionsanlæg | Pumpestation (inkl. evt. hydrofor)/trykforøger, SRO | m³/h | 10 | 300 | Variabel | 102304.575 | 10230.4575 | 4.3463 | 10230.4575
V091 | Pumpestationer, bygværker og bassiner 21 | Distributionsanlæg | Pumpestation (inkl. evt. hydrofor)/trykforøger, SRO | m³/h | 10 | 210 | Variabel | 76138.74 | 7613.874 | 4.3463 | 7613.874
V091 | Pumpestationer, bygværker og bassiner 22 | Distributionsanlæg | Pumpestation (inkl. evt. hydrofor)/trykforøger, SRO | m³/h | 10 | 700 | Variabel | 218597.175 | 21859.7175 | 4.3463 | 21859.7175
V091 | Pumpestationer, bygværker og bassiner 23 | Distributionsanlæg | Pumpestation (inkl. evt. hydrofor)/trykforøger, SRO | m³/h | 10 | 900 | Variabel | 276743.475 | 27674.3475 | 4.3463 | 27674.3475
V091 | Pumpestationer, bygværker og bassiner 24 | Distributionsanlæg | Pumpestation (inkl. evt. hydrofor)/trykforøger, SRO | m³/h | 10 | 1110 | Variabel | 337797.09 | 33779.709 | 4.3463 | 33779.709
V091 | Pumpestationer, bygværker og bassiner 25 | Distributionsanlæg | Pumpestation (inkl. evt. hydrofor)/trykforøger, SRO | m³/h | 10 | 1040 | Variabel | 317445.885 | 31744.5885 | 4.3463 | 31744.5885
V091 | Pumpestationer, bygværker og bassiner 26 | Distributionsanlæg | Pumpestation (inkl. evt. hydrofor)/trykforøger, SRO | m³/h | 10 | 680 | Variabel | 212782.545 | 21278.2545 | 4.3463 | 21278.2545
V091 | Pumpestationer, bygværker og bassiner 27 | Distributionsanlæg | Pumpestation (inkl. evt. hydrofor)/trykforøger, SRO | m³/h | 10 | 1400 | Variabel | 422109.225 | 42210.9225 | 4.3463 | 42210.9225
V091 | Pumpestationer, bygværker og bassiner 28 | Distributionsanlæg | Pumpestation (inkl. evt. hydrofor)/trykforøger, SRO | m³/h | 10 | 550 | Variabel | 174987.45 | 17498.745 | 4.3463 | 17498.745
V091 | Pumpestationer, bygværker og bassiner 31 | Distributionsanlæg | Pumpestation (inkl. evt. hydrofor)/trykforøger, SRO | m³/h | 10 | 400 | Variabel | 131377.725 | 13137.7725 | 4.3463 | 13137.7725
V091 | Pumpestationer, bygværker og bassiner 32 | Distributionsanlæg | Pumpestation (inkl. evt. hydrofor)/trykforøger, SRO | m³/h | 10 | 4000 | Variabel | 1178011.125 | 117801.1125 | 4.3463 | 117801.1125
V091 | Pumpestationer, bygværker og bassiner 34 | Distributionsanlæg | Pumpestation (inkl. evt. hydrofor)/trykforøger, SRO | m³/h | 10 | 1200 | Variabel | 363962.925 | 36396.2925 | 4.3463 | 36396.2925
V091 | Pumpestationer, bygværker og bassiner 46 | Distributionsanlæg | Pumpestation (inkl. evt. hydrofor)/trykforøger, SRO | m³/h | 10 | 1800 | Variabel | 538401.825 | 53840.1825 | 4.3463 | 53840.1825
V091 | Pumpestationer, bygværker og bassiner Åkandevej | Distributionsanlæg | Pumpestation (inkl. evt. hydrofor)/trykforøger, SRO | m³/h | 10 | 430 | Variabel | 140099.67 | 14009.967 | 4.3463 | 14009.967
V091 | Pumpestationer, bygværker og bassiner Bellahøj 1 | Distributionsanlæg | Pumpestation (inkl. evt. hydrofor)/trykforøger, SRO | m³/h | 10 | 430 | Variabel | 140099.67 | 14009.967 | 4.3463 | 14009.967
V091 | Pumpestationer, bygværker og bassiner Bellahøj 2 | Distributionsanlæg | Pumpestation (inkl. evt. hydrofor)/trykforøger, SRO | m³/h | 10 | 430 | Variabel | 140099.67 | 14009.967 | 4.3463 | 14009.967
V092 | Pumpestationer, bygværker og bassiner 2 (på Islevbro Vandværk) | Distributionsanlæg | Pumpestation (inkl. evt. hydrofor)/trykforøger, SRO | m³/h | 10 | 300 | Variabel | 102304.575 | 10230.4575 | 4.3463 | 10230.4575
V092 | Pumpestationer, bygværker og bassiner 3 Centrum | Distributionsanlæg | Pumpestation (inkl. evt. hydrofor)/trykforøger, SRO | m³/h | 10 | 200 | Variabel | 73231.425 | 7323.1425 | 4.3463 | 7323.1425
V092 | Pumpestationer, bygværker og bassiner 4 Syd | Distributionsanlæg | Pumpestation (inkl. evt. hydrofor)/trykforøger, SRO | m³/h | 10 | 300 | Variabel | 102304.575 | 10230.4575 | 4.3463 | 10230.4575
V144 | Pumpestationer, bygværker og bassiner 1 | Distributionsanlæg | Pumpestation (inkl. evt. hydrofor)/trykforøger, SRO | m³/h | 10 | 60 | Variabel | 32529.015 | 3252.9015 | 4.3463 | 3252.9015
V144 | Pumpestationer, bygværker og bassiner 3 | Distributionsanlæg | Pumpestation (inkl. evt. hydrofor)/trykforøger, SRO | m³/h | 10 | 19 | Variabel | 14591.43 | 1459.143 | 4.3463 | 1459.143
V097 | Pumpestationer, bygværker og bassiner 1 | Distributionsanlæg | Pumpestation (inkl. evt. hydrofor)/trykforøger, SRO | m³/h | 10 | 2300 | Variabel | 683767.575 | 68376.7575 | 4.3463 | 68376.7575
V120 | Pumpestationer, bygværker og bassiner 1 | Distributionsanlæg | Pumpestation (inkl. evt. hydrofor)/trykforøger, SRO | m³/h | 10 | 222 | Variabel | 79627.518 | 7962.7518 | 4.3463 | 7962.7518
V120 | Pumpestationer, bygværker og bassiner 3 | Distributionsanlæg | Pumpestation (inkl. evt. hydrofor)/trykforøger, SRO | m³/h | 10 | 219 | Variabel | 78755.3235 | 7875.5323 | 4.3463 | 7875.5323
V120 | Pumpestationer, bygværker og bassiner 5 | Distributionsanlæg | Pumpestation (inkl. evt. hydrofor)/trykforøger, SRO | m³/h | 10 | 29 | Variabel | 22271.13 | 2227.113 | 4.3463 | 2227.113
V120 | Pumpestationer, bygværker og bassiner 6 | Distributionsanlæg | Pumpestation (inkl. evt. hydrofor)/trykforøger, SRO | m³/h | 10 | 10 | Variabel | 7679.7 | 767.97 | 4.3463 | 767.97
V120 | Pumpestationer, bygværker og bassiner 7 | Distributionsanlæg | Pumpestation (inkl. evt. hydrofor)/trykforøger, SRO | m³/h | 10 | 85 | Variabel | 39797.3025 | 3979.7302 | 4.3463 | 3979.7302
V120 | Pumpestationer, bygværker og bassiner 9 | Distributionsanlæg | Pumpestation (inkl. evt. hydrofor)/trykforøger, SRO | m³/h | 10 | 30 | Variabel | 23039.1 | 2303.91 | 4.3463 | 2303.91
V120 | Pumpestationer, bygværker og bassiner 10 | Distributionsanlæg | Pumpestation (inkl. evt. hydrofor)/trykforøger, SRO | m³/h | 10 | 200 | Variabel | 73231.425 | 7323.1425 | 4.3463 | 7323.1425
V120 | Pumpestationer, bygværker og bassiner 10 | Distributionsanlæg | Pumpestation (inkl. evt. hydrofor)/trykforøger, SRO | m³/h | 10 | 200 | Variabel | 73231.425 | 7323.1425 | 4.3463 | 7323.1425
V098 | Pumpestationer, bygværker og bassiner 1 | Distributionsanlæg | Pumpestation (inkl. evt. hydrofor)/trykforøger, SRO | m³/h | 10 | 675 | Variabel | 211328.8875 | 21132.8888 | 4.3463 | 21132.8888
V098 | Pumpestationer, bygværker og bassiner 2 | Distributionsanlæg | Pumpestation (inkl. evt. hydrofor)/trykforøger, SRO | m³/h | 10 | 550 | Variabel | 174987.45 | 17498.745 | 4.3463 | 17498.745
V098 | Pumpestationer, bygværker og bassiner 3 | Distributionsanlæg | Pumpestation (inkl. evt. hydrofor)/trykforøger, SRO | m³/h | 10 | 570 | Variabel | 180802.08 | 18080.208 | 4.3463 | 18080.208
V098 | Pumpestationer, bygværker og bassiner 4 | Distributionsanlæg | Pumpestation (inkl. evt. hydrofor)/trykforøger, SRO | m³/h | 10 | 376 | Variabel | 124400.169 | 12440.0169 | 4.3463 | 12440.0169
V098 | Pumpestationer, bygværker og bassiner 5 | Distributionsanlæg | Pumpestation (inkl. evt. hydrofor)/trykforøger, SRO | m³/h | 10 | 420 | Variabel | 137192.355 | 13719.2355 | 4.3463 | 13719.2355
V102 | Pumpestationer, bygværker og bassiner 1 | Distributionsanlæg | Pumpestation (inkl. evt. hydrofor)/trykforøger, SRO | m³/h | 10 | 200 | Variabel | 73231.425 | 7323.1425 | 4.3463 | 7323.1425
V191 | Pumpestationer, bygværker og bassiner 1 | Distributionsanlæg | Pumpestation (inkl. evt. hydrofor)/trykforøger, SRO | m³/h | 10 | 300 | Variabel | 102304.575 | 10230.4575 | 4.3463 | 10230.4575
V191 | Pumpestationer, bygværker og bassiner 2 | Distributionsanlæg | Pumpestation (inkl. evt. hydrofor)/trykforøger, SRO | m³/h | 10 | 540 | Variabel | 172080.135 | 17208.0135 | 4.3463 | 17208.0135
V191 | Pumpestationer, bygværker og bassiner 3 | Distributionsanlæg | Pumpestation (inkl. evt. hydrofor)/trykforøger, SRO | m³/h | 10 | 790 | Variabel | 244763.01 | 24476.301 | 4.3463 | 24476.301
V106 | Pumpestationer, bygværker og bassiner 1 | Distributionsanlæg | Pumpestation (inkl. evt. hydrofor)/trykforøger, SRO | m³/h | 10 | 100 | Variabel | 44158.275 | 4415.8275 | 4.3463 | 4415.8275
V106 | Pumpestationer, bygværker og bassiner 2 | Distributionsanlæg | Pumpestation (inkl. evt. hydrofor)/trykforøger, SRO | m³/h | 10 | 100 | Variabel | 44158.275 | 4415.8275 | 4.3463 | 4415.8275
V113 | Pumpestationer, bygværker og bassiner 1 | Distributionsanlæg | Pumpestation (inkl. evt. hydrofor)/trykforøger, SRO | m³/h | 10 | 42 | Variabel | 26988.66 | 2698.866 | 4.3463 | 2698.866
V113 | Pumpestationer, bygværker og bassiner 2 | Distributionsanlæg | Pumpestation (inkl. evt. hydrofor)/trykforøger, SRO | m³/h | 10 | 9.3 | Variabel | 7142.121 | 714.2121 | 4.3463 | 714.2121
V113 | Pumpestationer, bygværker og bassiner 3 | Distributionsanlæg | Pumpestation (inkl. evt. hydrofor)/trykforøger, SRO | m³/h | 10 | 9.3 | Variabel | 7142.121 | 714.2121 | 4.3463 | 714.2121
V113 | Pumpestationer, bygværker og bassiner 4 | Distributionsanlæg | Pumpestation (inkl. evt. hydrofor)/trykforøger, SRO | m³/h | 10 | 18.6 | Variabel | 14284.242 | 1428.4242 | 4.3463 | 1428.4242
V113 | Pumpestationer, bygværker og bassiner 5 | Distributionsanlæg | Pumpestation (inkl. evt. hydrofor)/trykforøger, SRO | m³/h | 10 | 34 | Variabel | 24355.62 | 2435.562 | 4.3463 | 2435.562
V113 | Pumpestationer, bygværker og bassiner 6 | Distributionsanlæg | Pumpestation (inkl. evt. hydrofor)/trykforøger, SRO | m³/h | 10 | 185 | Variabel | 68870.4525 | 6887.0453 | 4.3463 | 6887.0453
V113 | Pumpestationer, bygværker og bassiner 10 | Distributionsanlæg | Pumpestation (inkl. evt. hydrofor)/trykforøger, SRO | m³/h | 10 | 108 | Variabel | 46484.127 | 4648.4127 | 4.3463 | 4648.4127
V113 | Pumpestationer, bygværker og bassiner 10 | Distributionsanlæg | Pumpestation (inkl. evt. hydrofor)/trykforøger, SRO | m³/h | 10 | 90 | Variabel | 41250.96 | 4125.096 | 4.3463 | 4125.096
V181 | Pumpestationer, bygværker og bassiner 1 | Distributionsanlæg | Pumpestation (inkl. evt. hydrofor)/trykforøger, SRO | m³/h | 10 | 120 | Variabel | 49972.905 | 4997.2905 | 4.3463 | 4997.2905
V181 | Pumpestationer, bygværker og bassiner 2 | Distributionsanlæg | Pumpestation (inkl. evt. hydrofor)/trykforøger, SRO | m³/h | 10 | 80 | Variabel | 38343.645 | 3834.3645 | 4.3463 | 3834.3645
V181 | Pumpestationer, bygværker og bassiner 3 | Distributionsanlæg | Pumpestation (inkl. evt. hydrofor)/trykforøger, SRO | m³/h | 10 | 50 | Variabel | 29621.7 | 2962.17 | 4.3463 | 2962.17
V181 | Pumpestationer, bygværker og bassiner 4 | Distributionsanlæg | Pumpestation (inkl. evt. hydrofor)/trykforøger, SRO | m³/h | 10 | 50 | Variabel | 29621.7 | 2962.17 | 4.3463 | 2962.17
V181 | Pumpestationer, bygværker og bassiner 5 | Distributionsanlæg | Pumpestation (inkl. evt. hydrofor)/trykforøger, SRO | m³/h | 10 | 20 | Variabel | 15359.4 | 1535.94 | 4.3463 | 1535.94
V181 | Pumpestationer, bygværker og bassiner 6 | Distributionsanlæg | Pumpestation (inkl. evt. hydrofor)/trykforøger, SRO | m³/h | 10 | 10 | Variabel | 7679.7 | 767.97 | 4.3463 | 767.97
V181 | Pumpestationer, bygværker og bassiner 7 | Distributionsanlæg | Pumpestation (inkl. evt. hydrofor)/trykforøger, SRO | m³/h | 10 | 5 | Variabel | 3839.85 | 383.985 | 4.3463 | 383.985
V181 | Pumpestationer, bygværker og bassiner 8 | Distributionsanlæg | Pumpestation (inkl. evt. hydrofor)/trykforøger, SRO | m³/h | 10 | 5 | Variabel | 3839.85 | 383.985 | 4.3463 | 383.985
V181 | Pumpestationer, bygværker og bassiner 9 | Distributionsanlæg | Pumpestation (inkl. evt. hydrofor)/trykforøger, SRO | m³/h | 10 | 0 | Variabel | 0 | 0 | 4.3463 | 0
V181 | Pumpestationer, bygværker og bassiner 10 | Distributionsanlæg | Pumpestation (inkl. evt. hydrofor)/trykforøger, SRO | m³/h | 10 | 0 | Variabel | 0 | 0 | 4.3463 | 0
V154 | Pumpestationer, bygværker og bassiner 1 | Distributionsanlæg | Pumpestation (inkl. evt. hydrofor)/trykforøger, SRO | m³/h | 10 | 80 | Variabel | 38343.645 | 3834.3645 | 4.3463 | 3834.3645
V154 | Pumpestationer, bygværker og bassiner 2 | Distributionsanlæg | Pumpestation (inkl. evt. hydrofor)/trykforøger, SRO | m³/h | 10 | 120 | Variabel | 49972.905 | 4997.2905 | 4.3463 | 4997.2905
V126 | Pumpestationer, bygværker og bassiner 3 | Distributionsanlæg | Pumpestation (inkl. evt. hydrofor)/trykforøger, SRO | m³/h | 10 | 1600 | Variabel | 480255.525 | 48025.5525 | 4.3463 | 48025.5525
V126 | Pumpestationer, bygværker og bassiner 4 | Distributionsanlæg | Pumpestation (inkl. evt. hydrofor)/trykforøger, SRO | m³/h | 10 | 15 | Variabel | 11519.55 | 1151.955 | 4.3463 | 1151.955
V112 | Pumpestationer, bygværker og bassiner 2 | Distributionsanlæg | Pumpestation (inkl. evt. hydrofor)/trykforøger, SRO | m³/h | 10 | 114 | Variabel | 48228.516 | 4822.8516 | 4.3463 | 4822.8516
V112 | Pumpestationer, bygværker og bassiner 3 | Distributionsanlæg | Pumpestation (inkl. evt. hydrofor)/trykforøger, SRO | m³/h | 10 | 45 | Variabel | 27976.05 | 2797.605 | 4.3463 | 2797.605
V112 | Pumpestationer, bygværker og bassiner 4 | Distributionsanlæg | Pumpestation (inkl. evt. hydrofor)/trykforøger, SRO | m³/h | 10 | 17 | Variabel | 13055.49 | 1305.549 | 4.3463 | 1305.549
V112 | Pumpestationer, bygværker og bassiner 5 | Distributionsanlæg | Pumpestation (inkl. evt. hydrofor)/trykforøger, SRO | m³/h | 10 | 15 | Variabel | 11519.55 | 1151.955 | 4.3463 | 1151.955
V112 | Pumpestationer, bygværker og bassiner 6 | Distributionsanlæg | Pumpestation (inkl. evt. hydrofor)/trykforøger, SRO | m³/h | 10 | 15 | Variabel | 11519.55 | 1151.955 | 4.3463 | 1151.955
V112 | Pumpestationer, bygværker og bassiner 7 | Distributionsanlæg | Pumpestation (inkl. evt. hydrofor)/trykforøger, SRO | m³/h | 10 | 20 | Variabel | 15359.4 | 1535.94 | 4.3463 | 1535.94
V132 | Pumpestationer, bygværker og bassiner 1 | Distributionsanlæg | Pumpestation (inkl. evt. hydrofor)/trykforøger, SRO | m³/h | 10 | 150 | Variabel | 58694.85 | 5869.485 | 4.3463 | 5869.485
V133 | Pumpestationer, bygværker og bassiner 1 | Distributionsanlæg | Pumpestation (inkl. evt. hydrofor)/trykforøger, SRO | m³/h | 10 | 200 | Variabel | 73231.425 | 7323.1425 | 4.3463 | 7323.1425
V107 | Pumpestationer, bygværker og bassiner 1 | Distributionsanlæg | Pumpestation (inkl. evt. hydrofor)/trykforøger, SRO | m³/h | 10 | 32 | Variabel | 23697.36 | 2369.736 | 4.3463 | 2369.736
V137 | Pumpestationer, bygværker og bassiner 1 | Distributionsanlæg | Pumpestation (inkl. evt. hydrofor)/trykforøger, SRO | m³/h | 10 | 3750 | Variabel | 1105328.25 | 110532.825 | 4.3463 | 110532.825
V137 | Pumpestationer, bygværker og bassiner 2 | Distributionsanlæg | Pumpestation (inkl. evt. hydrofor)/trykforøger, SRO | m³/h | 10 | 96 | Variabel | 42995.349 | 4299.5349 | 4.3463 | 4299.5349
V137 | Pumpestationer, bygværker og bassiner 3 | Distributionsanlæg | Pumpestation (inkl. evt. hydrofor)/trykforøger, SRO | m³/h | 10 | 96 | Variabel | 42995.349 | 4299.5349 | 4.3463 | 4299.5349
V137 | Pumpestationer, bygværker og bassiner 4 | Distributionsanlæg | Pumpestation (inkl. evt. hydrofor)/trykforøger, SRO | m³/h | 10 | 66 | Variabel | 34273.404 | 3427.3404 | 4.3463 | 3427.3404
V137 | Pumpestationer, bygværker og bassiner 5 | Distributionsanlæg | Pumpestation (inkl. evt. hydrofor)/trykforøger, SRO | m³/h | 10 | 0 | Variabel | 0 | 0 | 4.3463 | 0
V137 | Pumpestationer, bygværker og bassiner 7 | Distributionsanlæg | Pumpestation (inkl. evt. hydrofor)/trykforøger, SRO | m³/h | 10 | 0 | Variabel | 0 | 0 | 4.3463 | 0
V068 | Pumpestationer, bygværker og bassiner 1 | Distributionsanlæg | Pumpestation (inkl. evt. hydrofor)/trykforøger, SRO | m³/h | 10 | 150 | Variabel | 58694.85 | 5869.485 | 4.3463 | 5869.485
V068 | Pumpestationer, bygværker og bassiner 2 | Distributionsanlæg | Pumpestation (inkl. evt. hydrofor)/trykforøger, SRO | m³/h | 10 | 15 | Variabel | 11519.55 | 1151.955 | 4.3463 | 1151.955
V068 | Pumpestationer, bygværker og bassiner 3 | Distributionsanlæg | Pumpestation (inkl. evt. hydrofor)/trykforøger, SRO | m³/h | 10 | 400 | Variabel | 131377.725 | 13137.7725 | 4.3463 | 13137.7725
V068 | Pumpestationer, bygværker og bassiner 4 | Distributionsanlæg | Pumpestation (inkl. evt. hydrofor)/trykforøger, SRO | m³/h | 10 | 250 | Variabel | 87768 | 8776.8 | 4.3463 | 8776.8
V153 | Pumpestationer, bygværker og bassiner 1 | Distributionsanlæg | Pumpestation (inkl. evt. hydrofor)/trykforøger, SRO | m³/h | 10 | 80 | Variabel | 38343.645 | 3834.3645 | 4.3463 | 3834.3645
V153 | Pumpestationer, bygværker og bassiner 2 | Distributionsanlæg | Pumpestation (inkl. evt. hydrofor)/trykforøger, SRO | m³/h | 10 | 160 | Variabel | 61602.165 | 6160.2165 | 4.3463 | 6160.2165
V153 | Pumpestationer, bygværker og bassiner 3 | Distributionsanlæg | Pumpestation (inkl. evt. hydrofor)/trykforøger, SRO | m³/h | 10 | 80 | Variabel | 38343.645 | 3834.3645 | 4.3463 | 3834.3645
V153 | Pumpestationer, bygværker og bassiner 4 | Distributionsanlæg | Pumpestation (inkl. evt. hydrofor)/trykforøger, SRO | m³/h | 10 | 120 | Variabel | 49972.905 | 4997.2905 | 4.3463 | 4997.2905
V153 | Pumpestationer, bygværker og bassiner 5 | Distributionsanlæg | Pumpestation (inkl. evt. hydrofor)/trykforøger, SRO | m³/h | 10 | 22 | Variabel | 16895.34 | 1689.534 | 4.3463 | 1689.534
V153 | Pumpestationer, bygværker og bassiner 6 | Distributionsanlæg | Pumpestation (inkl. evt. hydrofor)/trykforøger, SRO | m³/h | 10 | 29 | Variabel | 22271.13 | 2227.113 | 4.3463 | 2227.113
V153 | Pumpestationer, bygværker og bassiner 7 | Distributionsanlæg | Pumpestation (inkl. evt. hydrofor)/trykforøger, SRO | m³/h | 10 | 120 | Variabel | 49972.905 | 4997.2905 | 4.3463 | 4997.2905
V153 | Pumpestationer, bygværker og bassiner 8 | Distributionsanlæg | Pumpestation (inkl. evt. hydrofor)/trykforøger, SRO | m³/h | 10 | 60 | Variabel | 32529.015 | 3252.9015 | 4.3463 | 3252.9015
V153 | Pumpestationer, bygværker og bassiner 9 | Distributionsanlæg | Pumpestation (inkl. evt. hydrofor)/trykforøger, SRO | m³/h | 10 | 10 | Variabel | 7679.7 | 767.97 | 4.3463 | 767.97
V153 | Pumpestationer, bygværker og bassiner 10 | Distributionsanlæg | Pumpestation (inkl. evt. hydrofor)/trykforøger, SRO | m³/h | 10 | 20 | Variabel | 15359.4 | 1535.94 | 4.3463 | 1535.94
V153 | Pumpestationer, bygværker og bassiner 11 | Distributionsanlæg | Pumpestation (inkl. evt. hydrofor)/trykforøger, SRO | m³/h | 10 | 20 | Variabel | 15359.4 | 1535.94 | 4.3463 | 1535.94
V153 | Pumpestationer, bygværker og bassiner 12 | Distributionsanlæg | Pumpestation (inkl. evt. hydrofor)/trykforøger, SRO | m³/h | 10 | 20 | Variabel | 15359.4 | 1535.94 | 4.3463 | 1535.94
V153 | Pumpestationer, bygværker og bassiner 13 | Distributionsanlæg | Pumpestation (inkl. evt. hydrofor)/trykforøger, SRO | m³/h | 10 | 56 | Variabel | 31366.089 | 3136.6089 | 4.3463 | 3136.6089
V153 | Pumpestationer, bygværker og bassiner 14 | Distributionsanlæg | Pumpestation (inkl. evt. hydrofor)/trykforøger, SRO | m³/h | 10 | 40 | Variabel | 26330.4 | 2633.04 | 4.3463 | 2633.04
V153 | Pumpestationer, bygværker og bassiner 15 | Distributionsanlæg | Pumpestation (inkl. evt. hydrofor)/trykforøger, SRO | m³/h | 10 | 20 | Variabel | 15359.4 | 1535.94 | 4.3463 | 1535.94
V153 | Pumpestationer, bygværker og bassiner 16 | Distributionsanlæg | Pumpestation (inkl. evt. hydrofor)/trykforøger, SRO | m³/h | 10 | 30 | Variabel | 23039.1 | 2303.91 | 4.3463 | 2303.91
V153 | Pumpestationer, bygværker og bassiner 17 | Distributionsanlæg | Pumpestation (inkl. evt. hydrofor)/trykforøger, SRO | m³/h | 10 | 180 | Variabel | 67416.795 | 6741.6795 | 4.3463 | 6741.6795
V153 | Pumpestationer, bygværker og bassiner 18 | Distributionsanlæg | Pumpestation (inkl. evt. hydrofor)/trykforøger, SRO | m³/h | 10 | 0 | Variabel | 0 | 0 | 4.3463 | 0
V153 | Pumpestationer, bygværker og bassiner 19 | Distributionsanlæg | Pumpestation (inkl. evt. hydrofor)/trykforøger, SRO | m³/h | 10 | 0 | Variabel | 0 | 0 | 4.3463 | 0
V156 | Pumpestationer, bygværker og bassiner 1 | Distributionsanlæg | Pumpestation (inkl. evt. hydrofor)/trykforøger, SRO | m³/h | 10 | 1 | Variabel | 767.97 | 76.797 | 4.3463 | 76.797
V160 | Pumpestationer, bygværker og bassiner 1 | Distributionsanlæg | Pumpestation (inkl. evt. hydrofor)/trykforøger, SRO | m³/h | 10 | 51 | Variabel | 29912.4315 | 2991.2432 | 4.3463 | 2991.2432
V160 | Pumpestationer, bygværker og bassiner 2 | Distributionsanlæg | Pumpestation (inkl. evt. hydrofor)/trykforøger, SRO | m³/h | 10 | 80 | Variabel | 38343.645 | 3834.3645 | 4.3463 | 3834.3645
V160 | Pumpestationer, bygværker og bassiner 3 | Distributionsanlæg | Pumpestation (inkl. evt. hydrofor)/trykforøger, SRO | m³/h | 10 | 32 | Variabel | 23697.36 | 2369.736 | 4.3463 | 2369.736
V162 | Pumpestationer, bygværker og bassiner 1 | Distributionsanlæg | Pumpestation (inkl. evt. hydrofor)/trykforøger, SRO | m³/h | 10 | 131 | Variabel | 53170.9515 | 5317.0951 | 4.3463 | 5317.0951
V162 | Pumpestationer, bygværker og bassiner 3 | Distributionsanlæg | Pumpestation (inkl. evt. hydrofor)/trykforøger, SRO | m³/h | 10 | 90 | Variabel | 41250.96 | 4125.096 | 4.3463 | 4125.096
V162 | Pumpestationer, bygværker og bassiner 5 | Distributionsanlæg | Pumpestation (inkl. evt. hydrofor)/trykforøger, SRO | m³/h | 10 | 69 | Variabel | 35145.5985 | 3514.5599 | 4.3463 | 3514.5599
V162 | Pumpestationer, bygværker og bassiner 7 | Distributionsanlæg | Pumpestation (inkl. evt. hydrofor)/trykforøger, SRO | m³/h | 10 | 120 | Variabel | 49972.905 | 4997.2905 | 4.3463 | 4997.2905
V162 | Pumpestationer, bygværker og bassiner 8 | Distributionsanlæg | Pumpestation (inkl. evt. hydrofor)/trykforøger, SRO | m³/h | 10 | 68 | Variabel | 34854.867 | 3485.4867 | 4.3463 | 3485.4867
V162 | Pumpestationer, bygværker og bassiner 10 | Distributionsanlæg | Pumpestation (inkl. evt. hydrofor)/trykforøger, SRO | m³/h | 10 | 18 | Variabel | 13823.46 | 1382.346 | 4.3463 | 1382.346
V162 | Pumpestationer, bygværker og bassiner 11 | Distributionsanlæg | Pumpestation (inkl. evt. hydrofor)/trykforøger, SRO | m³/h | 10 | 131 | Variabel | 53170.9515 | 5317.0951 | 4.3463 | 5317.0951
V198 | Pumpestationer, bygværker og bassiner 1 | Distributionsanlæg | Pumpestation (inkl. evt. hydrofor)/trykforøger, SRO | m³/h | 10 | 32 | Variabel | 23697.36 | 2369.736 | 4.3463 | 2369.736
V198 | Pumpestationer, bygværker og bassiner 2 | Distributionsanlæg | Pumpestation (inkl. evt. hydrofor)/trykforøger, SRO | m³/h | 10 | 60 | Variabel | 32529.015 | 3252.9015 | 4.3463 | 3252.9015
V198 | Pumpestationer, bygværker og bassiner 3 | Distributionsanlæg | Pumpestation (inkl. evt. hydrofor)/trykforøger, SRO | m³/h | 10 | 122 | Variabel | 50554.368 | 5055.4368 | 4.3463 | 5055.4368
V198 | Pumpestationer, bygværker og bassiner 4 | Distributionsanlæg | Pumpestation (inkl. evt. hydrofor)/trykforøger, SRO | m³/h | 10 | 10 | Variabel | 7679.7 | 767.97 | 4.3463 | 767.97
V198 | Pumpestationer, bygværker og bassiner 5 | Distributionsanlæg | Pumpestation (inkl. evt. hydrofor)/trykforøger, SRO | m³/h | 10 | 32 | Variabel | 23697.36 | 2369.736 | 4.3463 | 2369.736
V198 | Pumpestationer, bygværker og bassiner 6 | Distributionsanlæg | Pumpestation (inkl. evt. hydrofor)/trykforøger, SRO | m³/h | 10 | 60 | Variabel | 32529.015 | 3252.9015 | 4.3463 | 3252.9015
V198 | Pumpestationer, bygværker og bassiner 7 | Distributionsanlæg | Pumpestation (inkl. evt. hydrofor)/trykforøger, SRO | m³/h | 10 | 29 | Variabel | 22271.13 | 2227.113 | 4.3463 | 2227.113
V198 | Pumpestationer, bygværker og bassiner 8 | Distributionsanlæg | Pumpestation (inkl. evt. hydrofor)/trykforøger, SRO | m³/h | 10 | 60 | Variabel | 32529.015 | 3252.9015 | 4.3463 | 3252.9015
V198 | Pumpestationer, bygværker og bassiner 9 | Distributionsanlæg | Pumpestation (inkl. evt. hydrofor)/trykforøger, SRO | m³/h | 10 | 6 | Variabel | 4607.82 | 460.782 | 4.3463 | 460.782
V198 | Pumpestationer, bygværker og bassiner 10 | Distributionsanlæg | Pumpestation (inkl. evt. hydrofor)/trykforøger, SRO | m³/h | 10 | 23 | Variabel | 17663.31 | 1766.331 | 4.3463 | 1766.331
V198 | Pumpestationer, bygværker og bassiner 11 | Distributionsanlæg | Pumpestation (inkl. evt. hydrofor)/trykforøger, SRO | m³/h | 10 | 3 | Variabel | 2303.91 | 230.391 | 4.3463 | 230.391
V198 | Pumpestationer, bygværker og bassiner 12 | Distributionsanlæg | Pumpestation (inkl. evt. hydrofor)/trykforøger, SRO | m³/h | 10 | 19 | Variabel | 14591.43 | 1459.143 | 4.3463 | 1459.143
V165 | Pumpestationer, bygværker og bassiner 1 | Distributionsanlæg | Pumpestation (inkl. evt. hydrofor)/trykforøger, SRO | m³/h | 10 | 645 | Variabel | 202606.9425 | 20260.6943 | 4.3463 | 20260.6943
V165 | Pumpestationer, bygværker og bassiner 2 | Distributionsanlæg | Pumpestation (inkl. evt. hydrofor)/trykforøger, SRO | m³/h | 10 | 100 | Variabel | 44158.275 | 4415.8275 | 4.3463 | 4415.8275
V165 | Pumpestationer, bygværker og bassiner 4 | Distributionsanlæg | Pumpestation (inkl. evt. hydrofor)/trykforøger, SRO | m³/h | 10 | 270 | Variabel | 93582.63 | 9358.263 | 4.3463 | 9358.263
V165 | Pumpestationer, bygværker og bassiner 5 | Distributionsanlæg | Pumpestation (inkl. evt. hydrofor)/trykforøger, SRO | m³/h | 10 | 180 | Variabel | 67416.795 | 6741.6795 | 4.3463 | 6741.6795
V165 | Pumpestationer, bygværker og bassiner 6 | Distributionsanlæg | Pumpestation (inkl. evt. hydrofor)/trykforøger, SRO | m³/h | 10 | 64 | Variabel | 33691.941 | 3369.1941 | 4.3463 | 3369.1941
V165 | Pumpestationer, bygværker og bassiner 7 | Distributionsanlæg | Pumpestation (inkl. evt. hydrofor)/trykforøger, SRO | m³/h | 10 | 18 | Variabel | 13823.46 | 1382.346 | 4.3463 | 1382.346
V165 | Pumpestationer, bygværker og bassiner 8 | Distributionsanlæg | Pumpestation (inkl. evt. hydrofor)/trykforøger, SRO | m³/h | 10 | 10 | Variabel | 7679.7 | 767.97 | 4.3463 | 767.97
V165 | Pumpestationer, bygværker og bassiner 9 | Distributionsanlæg | Pumpestation (inkl. evt. hydrofor)/trykforøger, SRO | m³/h | 10 | 4 | Variabel | 3071.88 | 307.188 | 4.3463 | 307.188
V165 | Pumpestationer, bygværker og bassiner 11 | Distributionsanlæg | Pumpestation (inkl. evt. hydrofor)/trykforøger, SRO | m³/h | 10 | 30 | Variabel | 23039.1 | 2303.91 | 4.3463 | 2303.91
V165 | Pumpestationer, bygværker og bassiner 12 | Distributionsanlæg | Pumpestation (inkl. evt. hydrofor)/trykforøger, SRO | m³/h | 10 | 20 | Variabel | 15359.4 | 1535.94 | 4.3463 | 1535.94
V165 | Pumpestationer, bygværker og bassiner 13 | Distributionsanlæg | Pumpestation (inkl. evt. hydrofor)/trykforøger, SRO | m³/h | 10 | 0 | Variabel | 0 | 0 | 4.3463 | 0
V165 | Pumpestationer, bygværker og bassiner 14 | Distributionsanlæg | Pumpestation (inkl. evt. hydrofor)/trykforøger, SRO | m³/h | 10 | 0 | Variabel | 0 | 0 | 4.3463 | 0
V166 | Pumpestationer, bygværker og bassiner 4 | Distributionsanlæg | Pumpestation (inkl. evt. hydrofor)/trykforøger, SRO | m³/h | 10 | 90 | Variabel | 41250.96 | 4125.096 | 4.3463 | 4125.096
V166 | Pumpestationer, bygværker og bassiner 6 | Distributionsanlæg | Pumpestation (inkl. evt. hydrofor)/trykforøger, SRO | m³/h | 10 | 60 | Variabel | 32529.015 | 3252.9015 | 4.3463 | 3252.9015
V167 | Pumpestationer, bygværker og bassiner 1 | Distributionsanlæg | Pumpestation (inkl. evt. hydrofor)/trykforøger, SRO | m³/h | 10 | 170 | Variabel | 64509.48 | 6450.948 | 4.3463 | 6450.948
V174 | Pumpestationer, bygværker og bassiner 1 | Distributionsanlæg | Pumpestation (inkl. evt. hydrofor)/trykforøger, SRO | m³/h | 10 | 45 | Variabel | 27976.05 | 2797.605 | 4.3463 | 2797.605
V174 | Pumpestationer, bygværker og bassiner 2 | Distributionsanlæg | Pumpestation (inkl. evt. hydrofor)/trykforøger, SRO | m³/h | 10 | 70 | Variabel | 35436.33 | 3543.633 | 4.3463 | 3543.633
V178 | Pumpestationer, bygværker og bassiner 1 | Distributionsanlæg | Pumpestation (inkl. evt. hydrofor)/trykforøger, SRO | m³/h | 10 | 150 | Variabel | 58694.85 | 5869.485 | 4.3463 | 5869.485
V178 | Pumpestationer, bygværker og bassiner 2 | Distributionsanlæg | Pumpestation (inkl. evt. hydrofor)/trykforøger, SRO | m³/h | 10 | 35 | Variabel | 24684.75 | 2468.475 | 4.3463 | 2468.475
V178 | Pumpestationer, bygværker og bassiner 3 | Distributionsanlæg | Pumpestation (inkl. evt. hydrofor)/trykforøger, SRO | m³/h | 10 | 70 | Variabel | 35436.33 | 3543.633 | 4.3463 | 3543.633
V178 | Pumpestationer, bygværker og bassiner 5 | Distributionsanlæg | Pumpestation (inkl. evt. hydrofor)/trykforøger, SRO | m³/h | 10 | 6 | Variabel | 4607.82 | 460.782 | 4.3463 | 460.782
V178 | Pumpestationer, bygværker og bassiner 6 | Distributionsanlæg | Pumpestation (inkl. evt. hydrofor)/trykforøger, SRO | m³/h | 10 | 51 | Variabel | 29912.4315 | 2991.2432 | 4.3463 | 2991.2432
V178 | Pumpestationer, bygværker og bassiner 7 | Distributionsanlæg | Pumpestation (inkl. evt. hydrofor)/trykforøger, SRO | m³/h | 10 | 6 | Variabel | 4607.82 | 460.782 | 4.3463 | 460.782
V027 | Pumpestationer, bygværker og bassiner 1 | Distributionsanlæg | Pumpestation (inkl. evt. hydrofor)/trykforøger, SRO | m³/h | 10 | 30 | Variabel | 23039.1 | 2303.91 | 4.3463 | 2303.91
V027 | Pumpestationer, bygværker og bassiner 2 | Distributionsanlæg | Pumpestation (inkl. evt. hydrofor)/trykforøger, SRO | m³/h | 10 | 10 | Variabel | 7679.7 | 767.97 | 4.3463 | 767.97
V027 | Pumpestationer, bygværker og bassiner 3 | Distributionsanlæg | Pumpestation (inkl. evt. hydrofor)/trykforøger, SRO | m³/h | 10 | 5 | Variabel | 3839.85 | 383.985 | 4.3463 | 383.985
V027 | Pumpestationer, bygværker og bassiner 4 | Distributionsanlæg | Pumpestation (inkl. evt. hydrofor)/trykforøger, SRO | m³/h | 10 | 60 | Variabel | 32529.015 | 3252.9015 | 4.3463 | 3252.9015
V027 | Pumpestationer, bygværker og bassiner 5 | Distributionsanlæg | Pumpestation (inkl. evt. hydrofor)/trykforøger, SRO | m³/h | 10 | 25 | Variabel | 19199.25 | 1919.925 | 4.3463 | 1919.925
V027 | Pumpestationer, bygværker og bassiner 6 | Distributionsanlæg | Pumpestation (inkl. evt. hydrofor)/trykforøger, SRO | m³/h | 10 | 33 | Variabel | 24026.49 | 2402.649 | 4.3463 | 2402.649
V027 | Pumpestationer, bygværker og bassiner 7 | Distributionsanlæg | Pumpestation (inkl. evt. hydrofor)/trykforøger, SRO | m³/h | 10 | 25 | Variabel | 19199.25 | 1919.925 | 4.3463 | 1919.925
V027 | Pumpestationer, bygværker og bassiner 8 | Distributionsanlæg | Pumpestation (inkl. evt. hydrofor)/trykforøger, SRO | m³/h | 10 | 15 | Variabel | 11519.55 | 1151.955 | 4.3463 | 1151.955
V027 | Pumpestationer, bygværker og bassiner 9 | Distributionsanlæg | Pumpestation (inkl. evt. hydrofor)/trykforøger, SRO | m³/h | 10 | 5 | Variabel | 3839.85 | 383.985 | 4.3463 | 383.985
V027 | Pumpestationer, bygværker og bassiner 10 | Distributionsanlæg | Pumpestation (inkl. evt. hydrofor)/trykforøger, SRO | m³/h | 10 | 10 | Variabel | 7679.7 | 767.97 | 4.3463 | 767.97
V027 | Pumpestationer, bygværker og bassiner 10 | Distributionsanlæg | Pumpestation (inkl. evt. hydrofor)/trykforøger, SRO | m³/h | 10 | 60 | Variabel | 32529.015 | 3252.9015 | 4.3463 | 3252.9015
V184 | Pumpestationer, bygværker og bassiner 1 | Distributionsanlæg | Pumpestation (inkl. evt. hydrofor)/trykforøger, SRO | m³/h | 10 | 20 | Variabel | 15359.4 | 1535.94 | 4.3463 | 1535.94
V184 | Pumpestationer, bygværker og bassiner 2 | Distributionsanlæg | Pumpestation (inkl. evt. hydrofor)/trykforøger, SRO | m³/h | 10 | 32 | Variabel | 23697.36 | 2369.736 | 4.3463 | 2369.736
V184 | Pumpestationer, bygværker og bassiner 3 | Distributionsanlæg | Pumpestation (inkl. evt. hydrofor)/trykforøger, SRO | m³/h | 10 | 18 | Variabel | 13823.46 | 1382.346 | 4.3463 | 1382.346
V184 | Pumpestationer, bygværker og bassiner 4 | Distributionsanlæg | Pumpestation (inkl. evt. hydrofor)/trykforøger, SRO | m³/h | 10 | 18 | Variabel | 13823.46 | 1382.346 | 4.3463 | 1382.346
V184 | Pumpestationer, bygværker og bassiner 5 | Distributionsanlæg | Pumpestation (inkl. evt. hydrofor)/trykforøger, SRO | m³/h | 10 | 22 | Variabel | 16895.34 | 1689.534 | 4.3463 | 1689.534
V184 | Pumpestationer, bygværker og bassiner 6 | Distributionsanlæg | Pumpestation (inkl. evt. hydrofor)/trykforøger, SRO | m³/h | 10 | 18 | Variabel | 13823.46 | 1382.346 | 4.3463 | 1382.346
V184 | Pumpestationer, bygværker og bassiner 7 | Distributionsanlæg | Pumpestation (inkl. evt. hydrofor)/trykforøger, SRO | m³/h | 10 | 18 | Variabel | 13823.46 | 1382.346 | 4.3463 | 1382.346
V184 | Pumpestationer, bygværker og bassiner 8 | Distributionsanlæg | Pumpestation (inkl. evt. hydrofor)/trykforøger, SRO | m³/h | 10 | 32 | Variabel | 23697.36 | 2369.736 | 4.3463 | 2369.736
V184 | Pumpestationer, bygværker og bassiner 9 | Distributionsanlæg | Pumpestation (inkl. evt. hydrofor)/trykforøger, SRO | m³/h | 10 | 32 | Variabel | 23697.36 | 2369.736 | 4.3463 | 2369.736
V184 | Pumpestationer, bygværker og bassiner 10 | Distributionsanlæg | Pumpestation (inkl. evt. hydrofor)/trykforøger, SRO | m³/h | 10 | 22 | Variabel | 16895.34 | 1689.534 | 4.3463 | 1689.534
V184 | Pumpestationer, bygværker og bassiner 11 | Distributionsanlæg | Pumpestation (inkl. evt. hydrofor)/trykforøger, SRO | m³/h | 10 | 18 | Variabel | 13823.46 | 1382.346 | 4.3463 | 1382.346
V184 | Pumpestationer, bygværker og bassiner 12 | Distributionsanlæg | Pumpestation (inkl. evt. hydrofor)/trykforøger, SRO | m³/h | 10 | 18 | Variabel | 13823.46 | 1382.346 | 4.3463 | 1382.346
V184 | Pumpestationer, bygværker og bassiner 13 | Distributionsanlæg | Pumpestation (inkl. evt. hydrofor)/trykforøger, SRO | m³/h | 10 | 22 | Variabel | 16895.34 | 1689.534 | 4.3463 | 1689.534
V188 | Pumpestationer, bygværker og bassiner 8 | Distributionsanlæg | Pumpestation (inkl. evt. hydrofor)/trykforøger, SRO | m³/h | 10 | 350 | Variabel | 116841.15 | 11684.115 | 4.3463 | 11684.115
V188 | Pumpestationer, bygværker og bassiner 9 | Distributionsanlæg | Pumpestation (inkl. evt. hydrofor)/trykforøger, SRO | m³/h | 10 | 90 | Variabel | 41250.96 | 4125.096 | 4.3463 | 4125.096
V188 | Pumpestationer, bygværker og bassiner 10 | Distributionsanlæg | Pumpestation (inkl. evt. hydrofor)/trykforøger, SRO | m³/h | 10 | 180 | Variabel | 67416.795 | 6741.6795 | 4.3463 | 6741.6795
V188 | Pumpestationer, bygværker og bassiner 11 | Distributionsanlæg | Pumpestation (inkl. evt. hydrofor)/trykforøger, SRO | m³/h | 10 | 115 | Variabel | 48519.2475 | 4851.9248 | 4.3463 | 4851.9248
V188 | Pumpestationer, bygværker og bassiner 12 | Distributionsanlæg | Pumpestation (inkl. evt. hydrofor)/trykforøger, SRO | m³/h | 10 | 200 | Variabel | 73231.425 | 7323.1425 | 4.3463 | 7323.1425
V188 | Pumpestationer, bygværker og bassiner 13 | Distributionsanlæg | Pumpestation (inkl. evt. hydrofor)/trykforøger, SRO | m³/h | 10 | 50 | Variabel | 29621.7 | 2962.17 | 4.3463 | 2962.17
V188 | Pumpestationer, bygværker og bassiner 14 | Distributionsanlæg | Pumpestation (inkl. evt. hydrofor)/trykforøger, SRO | m³/h | 10 | 5 | Variabel | 3839.85 | 383.985 | 4.3463 | 383.985
V188 | Pumpestationer, bygværker og bassiner 15 | Distributionsanlæg | Pumpestation (inkl. evt. hydrofor)/trykforøger, SRO | m³/h | 10 | 125 | Variabel | 51426.5625 | 5142.6562 | 4.3463 | 5142.6562
V188 | Pumpestationer, bygværker og bassiner 16 | Distributionsanlæg | Pumpestation (inkl. evt. hydrofor)/trykforøger, SRO | m³/h | 10 | 22 | Variabel | 16895.34 | 1689.534 | 4.3463 | 1689.534
V188 | Pumpestationer, bygværker og bassiner 17 | Distributionsanlæg | Pumpestation (inkl. evt. hydrofor)/trykforøger, SRO | m³/h | 10 | 15 | Variabel | 11519.55 | 1151.955 | 4.3463 | 1151.955
V188 | Pumpestationer, bygværker og bassiner 18 | Distributionsanlæg | Pumpestation (inkl. evt. hydrofor)/trykforøger, SRO | m³/h | 10 | 15 | Variabel | 11519.55 | 1151.955 | 4.3463 | 1151.955
V188 | Pumpestationer, bygværker og bassiner 19 | Distributionsanlæg | Pumpestation (inkl. evt. hydrofor)/trykforøger, SRO | m³/h | 10 | 70 | Variabel | 35436.33 | 3543.633 | 4.3463 | 3543.633
V188 | Pumpestationer, bygværker og bassiner 20 | Distributionsanlæg | Pumpestation (inkl. evt. hydrofor)/trykforøger, SRO | m³/h | 10 | 110 | Variabel | 47065.59 | 4706.559 | 4.3463 | 4706.559
V188 | Pumpestationer, bygværker og bassiner 21 | Distributionsanlæg | Pumpestation (inkl. evt. hydrofor)/trykforøger, SRO | m³/h | 10 | 0.5 | Variabel | 383.985 | 38.3985 | 4.3463 | 38.3985
V188 | Pumpestationer, bygværker og bassiner 22 | Distributionsanlæg | Pumpestation (inkl. evt. hydrofor)/trykforøger, SRO | m³/h | 10 | 140 | Variabel | 55787.535 | 5578.7535 | 4.3463 | 5578.7535
V188 | Pumpestationer, bygværker og bassiner 23 | Distributionsanlæg | Pumpestation (inkl. evt. hydrofor)/trykforøger, SRO | m³/h | 10 | 320 | Variabel | 108119.205 | 10811.9205 | 4.3463 | 10811.9205
V188 | Pumpestationer, bygværker og bassiner 24 | Distributionsanlæg | Pumpestation (inkl. evt. hydrofor)/trykforøger, SRO | m³/h | 10 | 120 | Variabel | 49972.905 | 4997.2905 | 4.3463 | 4997.2905
V188 | Pumpestationer, bygværker og bassiner 25 | Distributionsanlæg | Pumpestation (inkl. evt. hydrofor)/trykforøger, SRO | m³/h | 10 | 20 | Variabel | 15359.4 | 1535.94 | 4.3463 | 1535.94
V188 | Pumpestationer, bygværker og bassiner 26 | Distributionsanlæg | Pumpestation (inkl. evt. hydrofor)/trykforøger, SRO | m³/h | 10 | 275 | Variabel | 95036.2875 | 9503.6287 | 4.3463 | 9503.6287
V188 | Pumpestationer, bygværker og bassiner 27 | Distributionsanlæg | Pumpestation (inkl. evt. hydrofor)/trykforøger, SRO | m³/h | 10 | 3.5 | Variabel | 2687.895 | 268.7895 | 4.3463 | 268.7895
V188 | Pumpestationer, bygværker og bassiner 28 | Distributionsanlæg | Pumpestation (inkl. evt. hydrofor)/trykforøger, SRO | m³/h | 10 | 200 | Variabel | 73231.425 | 7323.1425 | 4.3463 | 7323.1425
V188 | Pumpestationer, bygværker og bassiner 29 | Distributionsanlæg | Pumpestation (inkl. evt. hydrofor)/trykforøger, SRO | m³/h | 10 | 70 | Variabel | 35436.33 | 3543.633 | 4.3463 | 3543.633
V188 | Pumpestationer, bygværker og bassiner 30 | Distributionsanlæg | Pumpestation (inkl. evt. hydrofor)/trykforøger, SRO | m³/h | 10 | 0 | Variabel | 0 | 0 | 4.3463 | 0
V190 | Pumpestationer, bygværker og bassiner 1 | Distributionsanlæg | Pumpestation (inkl. evt. hydrofor)/trykforøger, SRO | m³/h | 10 | 115 | Variabel | 48519.2475 | 4851.9248 | 4.3463 | 4851.9248
V190 | Pumpestationer, bygværker og bassiner 2 | Distributionsanlæg | Pumpestation (inkl. evt. hydrofor)/trykforøger, SRO | m³/h | 10 | 48 | Variabel | 28963.44 | 2896.344 | 4.3463 | 2896.344
V043 | Pumpestationer, bygværker og bassiner 1 | Distributionsanlæg | Pumpestation (inkl. evt. hydrofor)/trykforøger, SRO | m³/h | 10 | 235 | Variabel | 83407.0275 | 8340.7028 | 4.3463 | 8340.7028
V043 | Pumpestationer, bygværker og bassiner 2 | Distributionsanlæg | Pumpestation (inkl. evt. hydrofor)/trykforøger, SRO | m³/h | 10 | 80 | Variabel | 38343.645 | 3834.3645 | 4.3463 | 3834.3645
V043 | Pumpestationer, bygværker og bassiner 3 | Distributionsanlæg | Pumpestation (inkl. evt. hydrofor)/trykforøger, SRO | m³/h | 10 | 120 | Variabel | 49972.905 | 4997.2905 | 4.3463 | 4997.2905
V043 | Pumpestationer, bygværker og bassiner 10 | Distributionsanlæg | Pumpestation (inkl. evt. hydrofor)/trykforøger, SRO | m³/h | 10 | 30 | Variabel | 23039.1 | 2303.91 | 4.3463 | 2303.91
V043 | Pumpestationer, bygværker og bassiner 11 | Distributionsanlæg | Pumpestation (inkl. evt. hydrofor)/trykforøger, SRO | m³/h | 10 | 490 | Variabel | 157543.56 | 15754.356 | 4.3463 | 15754.356
V043 | Pumpestationer, bygværker og bassiner 12 | Distributionsanlæg | Pumpestation (inkl. evt. hydrofor)/trykforøger, SRO | m³/h | 10 | 340 | Variabel | 113933.835 | 11393.3835 | 4.3463 | 11393.3835
V043 | Pumpestationer, bygværker og bassiner 13 | Distributionsanlæg | Pumpestation (inkl. evt. hydrofor)/trykforøger, SRO | m³/h | 10 | 192 | Variabel | 70905.573 | 7090.5573 | 4.3463 | 7090.5573
V043 | Pumpestationer, bygværker og bassiner 14 | Distributionsanlæg | Pumpestation (inkl. evt. hydrofor)/trykforøger, SRO | m³/h | 10 | 45 | Variabel | 27976.05 | 2797.605 | 4.3463 | 2797.605
V043 | Pumpestationer, bygværker og bassiner 15 | Distributionsanlæg | Pumpestation (inkl. evt. hydrofor)/trykforøger, SRO | m³/h | 10 | 885 | Variabel | 272382.5025 | 27238.2502 | 4.3463 | 27238.2502
V043 | Pumpestationer, bygværker og bassiner 16 | Distributionsanlæg | Pumpestation (inkl. evt. hydrofor)/trykforøger, SRO | m³/h | 10 | 0 | Variabel | 0 | 0 | 4.3463 | 0
V043 | Pumpestationer, bygværker og bassiner 17 | Distributionsanlæg | Pumpestation (inkl. evt. hydrofor)/trykforøger, SRO | m³/h | 10 | 0 | Variabel | 0 | 0 | 4.3463 | 0
V197 | Pumpestationer, bygværker og bassiner 1 | Distributionsanlæg | Pumpestation (inkl. evt. hydrofor)/trykforøger, SRO | m³/h | 10 | 1050 | Variabel | 320353.2 | 32035.32 | 4.3463 | 32035.32
V197 | Pumpestationer, bygværker og bassiner 2 | Distributionsanlæg | Pumpestation (inkl. evt. hydrofor)/trykforøger, SRO | m³/h | 10 | 600 | Variabel | 189524.025 | 18952.4025 | 4.3463 | 18952.4025
V199 | Pumpestationer, bygværker og bassiner 1 | Distributionsanlæg | Pumpestation (inkl. evt. hydrofor)/trykforøger, SRO | m³/h | 10 | 300 | Variabel | 102304.575 | 10230.4575 | 4.3463 | 10230.4575
V199 | Pumpestationer, bygværker og bassiner 2 | Distributionsanlæg | Pumpestation (inkl. evt. hydrofor)/trykforøger, SRO | m³/h | 10 | 90 | Variabel | 41250.96 | 4125.096 | 4.3463 | 4125.096
V199 | Pumpestationer, bygværker og bassiner 3 | Distributionsanlæg | Pumpestation (inkl. evt. hydrofor)/trykforøger, SRO | m³/h | 10 | 101 | Variabel | 44449.0065 | 4444.9006 | 4.3463 | 4444.9006
V199 | Pumpestationer, bygværker og bassiner 4 | Distributionsanlæg | Pumpestation (inkl. evt. hydrofor)/trykforøger, SRO | m³/h | 10 | 256 | Variabel | 89512.389 | 8951.2389 | 4.3463 | 8951.2389
V199 | Pumpestationer, bygværker og bassiner 5 | Distributionsanlæg | Pumpestation (inkl. evt. hydrofor)/trykforøger, SRO | m³/h | 10 | 70 | Variabel | 35436.33 | 3543.633 | 4.3463 | 3543.633
V199 | Pumpestationer, bygværker og bassiner 6 | Distributionsanlæg | Pumpestation (inkl. evt. hydrofor)/trykforøger, SRO | m³/h | 10 | 171 | Variabel | 64800.2115 | 6480.0212 | 4.3463 | 6480.0212
V199 | Pumpestationer, bygværker og bassiner 7 | Distributionsanlæg | Pumpestation (inkl. evt. hydrofor)/trykforøger, SRO | m³/h | 10 | 51 | Variabel | 29912.4315 | 2991.2432 | 4.3463 | 2991.2432
V199 | Pumpestationer, bygværker og bassiner 8 | Distributionsanlæg | Pumpestation (inkl. evt. hydrofor)/trykforøger, SRO | m³/h | 10 | 20 | Variabel | 15359.4 | 1535.94 | 4.3463 | 1535.94
V199 | Pumpestationer, bygværker og bassiner 9 | Distributionsanlæg | Pumpestation (inkl. evt. hydrofor)/trykforøger, SRO | m³/h | 10 | 24 | Variabel | 18431.28 | 1843.128 | 4.3463 | 1843.128
V199 | Pumpestationer, bygværker og bassiner 10 | Distributionsanlæg | Pumpestation (inkl. evt. hydrofor)/trykforøger, SRO | m³/h | 10 | 12 | Variabel | 9215.64 | 921.564 | 4.3463 | 921.564
V199 | Pumpestationer, bygværker og bassiner 11 | Distributionsanlæg | Pumpestation (inkl. evt. hydrofor)/trykforøger, SRO | m³/h | 10 | 30 | Variabel | 23039.1 | 2303.91 | 4.3463 | 2303.91
V199 | Pumpestationer, bygværker og bassiner 12 | Distributionsanlæg | Pumpestation (inkl. evt. hydrofor)/trykforøger, SRO | m³/h | 10 | 950 | Variabel | 291280.05 | 29128.005 | 4.3463 | 29128.005
V199 | Pumpestationer, bygværker og bassiner 13 | Distributionsanlæg | Pumpestation (inkl. evt. hydrofor)/trykforøger, SRO | m³/h | 10 | 798 | Variabel | 247088.862 | 24708.8862 | 4.3463 | 24708.8862
V199 | Pumpestationer, bygværker og bassiner 14 | Distributionsanlæg | Pumpestation (inkl. evt. hydrofor)/trykforøger, SRO | m³/h | 10 | 171 | Variabel | 64800.2115 | 6480.0212 | 4.3463 | 6480.0212
V199 | Pumpestationer, bygværker og bassiner 15 | Distributionsanlæg | Pumpestation (inkl. evt. hydrofor)/trykforøger, SRO | m³/h | 10 | 890 | Variabel | 273836.16 | 27383.616 | 4.3463 | 27383.616
V199 | Pumpestationer, bygværker og bassiner 16 | Distributionsanlæg | Pumpestation (inkl. evt. hydrofor)/trykforøger, SRO | m³/h | 10 | 900 | Variabel | 276743.475 | 27674.3475 | 4.3463 | 27674.3475
V199 | Pumpestationer, bygværker og bassiner 17 | Distributionsanlæg | Pumpestation (inkl. evt. hydrofor)/trykforøger, SRO | m³/h | 10 | 344 | Variabel | 115096.761 | 11509.6761 | 4.3463 | 11509.6761
V202 | Pumpestationer, bygværker og bassiner 1 | Distributionsanlæg | Pumpestation (inkl. evt. hydrofor)/trykforøger, SRO | m³/h | 10 | 25 | Variabel | 19199.25 | 1919.925 | 4.3463 | 1919.925
V202 | Pumpestationer, bygværker og bassiner 2 | Distributionsanlæg | Pumpestation (inkl. evt. hydrofor)/trykforøger, SRO | m³/h | 10 | 25 | Variabel | 19199.25 | 1919.925 | 4.3463 | 1919.925
V202 | Pumpestationer, bygværker og bassiner 3 | Distributionsanlæg | Pumpestation (inkl. evt. hydrofor)/trykforøger, SRO | m³/h | 10 | 25 | Variabel | 19199.25 | 1919.925 | 4.3463 | 1919.925
V202 | Pumpestationer, bygværker og bassiner 4 | Distributionsanlæg | Pumpestation (inkl. evt. hydrofor)/trykforøger, SRO | m³/h | 10 | 25 | Variabel | 19199.25 | 1919.925 | 4.3463 | 1919.925
V202 | Pumpestationer, bygværker og bassiner 5 | Distributionsanlæg | Pumpestation (inkl. evt. hydrofor)/trykforøger, SRO | m³/h | 10 | 25 | Variabel | 19199.25 | 1919.925 | 4.3463 | 1919.925
V202 | Pumpestationer, bygværker og bassiner 6 | Distributionsanlæg | Pumpestation (inkl. evt. hydrofor)/trykforøger, SRO | m³/h | 10 | 25 | Variabel | 19199.25 | 1919.925 | 4.3463 | 1919.925
V202 | Pumpestationer, bygværker og bassiner 7 | Distributionsanlæg | Pumpestation (inkl. evt. hydrofor)/trykforøger, SRO | m³/h | 10 | 25 | Variabel | 19199.25 | 1919.925 | 4.3463 | 1919.925
V202 | Pumpestationer, bygværker og bassiner 8 | Distributionsanlæg | Pumpestation (inkl. evt. hydrofor)/trykforøger, SRO | m³/h | 10 | 100 | Variabel | 44158.275 | 4415.8275 | 4.3463 | 4415.8275
V202 | Pumpestationer, bygværker og bassiner 9 | Distributionsanlæg | Pumpestation (inkl. evt. hydrofor)/trykforøger, SRO | m³/h | 10 | 100 | Variabel | 44158.275 | 4415.8275 | 4.3463 | 4415.8275
V202 | Pumpestationer, bygværker og bassiner 10 | Distributionsanlæg | Pumpestation (inkl. evt. hydrofor)/trykforøger, SRO | m³/h | 10 | 65 | Variabel | 33982.6725 | 3398.2672 | 4.3463 | 3398.2672
V202 | Pumpestationer, bygværker og bassiner 10 | Distributionsanlæg | Pumpestation (inkl. evt. hydrofor)/trykforøger, SRO | m³/h | 10 | 25 | Variabel | 19199.25 | 1919.925 | 4.3463 | 1919.925
V205 | Pumpestationer, bygværker og bassiner 1 | Distributionsanlæg | Pumpestation (inkl. evt. hydrofor)/trykforøger, SRO | m³/h | 10 | 90 | Variabel | 41250.96 | 4125.096 | 4.3463 | 4125.096
V206 | Pumpestationer, bygværker og bassiner 1 | Distributionsanlæg | Pumpestation (inkl. evt. hydrofor)/trykforøger, SRO | m³/h | 10 | 700 | Variabel | 218597.175 | 21859.7175 | 4.3463 | 21859.7175
V206 | Pumpestationer, bygværker og bassiner 2 | Distributionsanlæg | Pumpestation (inkl. evt. hydrofor)/trykforøger, SRO | m³/h | 10 | 1050 | Variabel | 320353.2 | 32035.32 | 4.3463 | 32035.32
V206 | Pumpestationer, bygværker og bassiner 3 | Distributionsanlæg | Pumpestation (inkl. evt. hydrofor)/trykforøger, SRO | m³/h | 10 | 82 | Variabel | 38925.108 | 3892.5108 | 4.3463 | 3892.5108
V206 | Pumpestationer, bygværker og bassiner 4 | Distributionsanlæg | Pumpestation (inkl. evt. hydrofor)/trykforøger, SRO | m³/h | 10 | 1064 | Variabel | 324423.441 | 32442.3441 | 4.3463 | 32442.3441
V206 | Pumpestationer, bygværker og bassiner 5 | Distributionsanlæg | Pumpestation (inkl. evt. hydrofor)/trykforøger, SRO | m³/h | 10 | 16 | Variabel | 12287.52 | 1228.752 | 4.3463 | 1228.752
V206 | Pumpestationer, bygværker og bassiner 6 | Distributionsanlæg | Pumpestation (inkl. evt. hydrofor)/trykforøger, SRO | m³/h | 10 | 120 | Variabel | 49972.905 | 4997.2905 | 4.3463 | 4997.2905
V207 | Pumpestationer, bygværker og bassiner 1 | Distributionsanlæg | Pumpestation (inkl. evt. hydrofor)/trykforøger, SRO | m³/h | 10 | 9 | Variabel | 6911.73 | 691.173 | 4.3463 | 691.173
V207 | Pumpestationer, bygværker og bassiner 2 | Distributionsanlæg | Pumpestation (inkl. evt. hydrofor)/trykforøger, SRO | m³/h | 10 | 10 | Variabel | 7679.7 | 767.97 | 4.3463 | 767.97
V207 | Pumpestationer, bygværker og bassiner 3 | Distributionsanlæg | Pumpestation (inkl. evt. hydrofor)/trykforøger, SRO | m³/h | 10 | 71 | Variabel | 35727.0615 | 3572.7062 | 4.3463 | 3572.7062
V207 | Pumpestationer, bygværker og bassiner 4 | Distributionsanlæg | Pumpestation (inkl. evt. hydrofor)/trykforøger, SRO | m³/h | 10 | 30 | Variabel | 23039.1 | 2303.91 | 4.3463 | 2303.91
V207 | Pumpestationer, bygværker og bassiner 5 | Distributionsanlæg | Pumpestation (inkl. evt. hydrofor)/trykforøger, SRO | m³/h | 10 | 144 | Variabel | 56950.461 | 5695.0461 | 4.3463 | 5695.0461
V207 | Pumpestationer, bygværker og bassiner 6 | Distributionsanlæg | Pumpestation (inkl. evt. hydrofor)/trykforøger, SRO | m³/h | 10 | 90 | Variabel | 41250.96 | 4125.096 | 4.3463 | 4125.096
V207 | Pumpestationer, bygværker og bassiner 7 | Distributionsanlæg | Pumpestation (inkl. evt. hydrofor)/trykforøger, SRO | m³/h | 10 | 13 | Variabel | 9983.61 | 998.361 | 4.3463 | 998.361
V207 | Pumpestationer, bygværker og bassiner 8 | Distributionsanlæg | Pumpestation (inkl. evt. hydrofor)/trykforøger, SRO | m³/h | 10 | 32 | Variabel | 23697.36 | 2369.736 | 4.3463 | 2369.736
V207 | Pumpestationer, bygværker og bassiner 9 | Distributionsanlæg | Pumpestation (inkl. evt. hydrofor)/trykforøger, SRO | m³/h | 10 | 5 | Variabel | 3839.85 | 383.985 | 4.3463 | 383.985
V207 | Pumpestationer, bygværker og bassiner 10 | Distributionsanlæg | Pumpestation (inkl. evt. hydrofor)/trykforøger, SRO | m³/h | 10 | 13 | Variabel | 9983.61 | 998.361 | 4.3463 | 998.361
V207 | Pumpestationer, bygværker og bassiner 11 | Distributionsanlæg | Pumpestation (inkl. evt. hydrofor)/trykforøger, SRO | m³/h | 10 | 22 | Variabel | 16895.34 | 1689.534 | 4.3463 | 1689.534
V207 | Pumpestationer, bygværker og bassiner 12 | Distributionsanlæg | Pumpestation (inkl. evt. hydrofor)/trykforøger, SRO | m³/h | 10 | 71 | Variabel | 35727.0615 | 3572.7062 | 4.3463 | 3572.7062
V207 | Pumpestationer, bygværker og bassiner 13 | Distributionsanlæg | Pumpestation (inkl. evt. hydrofor)/trykforøger, SRO | m³/h | 10 | 58 | Variabel | 31947.552 | 3194.7552 | 4.3463 | 3194.7552
V207 | Pumpestationer, bygværker og bassiner 14 | Distributionsanlæg | Pumpestation (inkl. evt. hydrofor)/trykforøger, SRO | m³/h | 10 | 10 | Variabel | 7679.7 | 767.97 | 4.3463 | 767.97
V207 | Pumpestationer, bygværker og bassiner 15 | Distributionsanlæg | Pumpestation (inkl. evt. hydrofor)/trykforøger, SRO | m³/h | 10 | 10 | Variabel | 7679.7 | 767.97 | 4.3463 | 767.97
V207 | Pumpestationer, bygværker og bassiner 16 | Distributionsanlæg | Pumpestation (inkl. evt. hydrofor)/trykforøger, SRO | m³/h | 10 | 10 | Variabel | 7679.7 | 767.97 | 4.3463 | 767.97
V207 | Pumpestationer, bygværker og bassiner 17 | Distributionsanlæg | Pumpestation (inkl. evt. hydrofor)/trykforøger, SRO | m³/h | 10 | 13 | Variabel | 9983.61 | 998.361 | 4.3463 | 998.361
V207 | Pumpestationer, bygværker og bassiner 18 | Distributionsanlæg | Pumpestation (inkl. evt. hydrofor)/trykforøger, SRO | m³/h | 10 | 78 | Variabel | 37762.182 | 3776.2182 | 4.3463 | 3776.2182
V207 | Pumpestationer, bygværker og bassiner 19 | Distributionsanlæg | Pumpestation (inkl. evt. hydrofor)/trykforøger, SRO | m³/h | 10 | 36 | Variabel | 25013.88 | 2501.388 | 4.3463 | 2501.388
V207 | Pumpestationer, bygværker og bassiner 20 | Distributionsanlæg | Pumpestation (inkl. evt. hydrofor)/trykforøger, SRO | m³/h | 10 | 29 | Variabel | 22271.13 | 2227.113 | 4.3463 | 2227.113
V207 | Pumpestationer, bygværker og bassiner 21 | Distributionsanlæg | Pumpestation (inkl. evt. hydrofor)/trykforøger, SRO | m³/h | 10 | 10 | Variabel | 7679.7 | 767.97 | 4.3463 | 767.97
V207 | Pumpestationer, bygværker og bassiner 22 | Distributionsanlæg | Pumpestation (inkl. evt. hydrofor)/trykforøger, SRO | m³/h | 10 | 10 | Variabel | 7679.7 | 767.97 | 4.3463 | 767.97
V207 | Pumpestationer, bygværker og bassiner 24 | Distributionsanlæg | Pumpestation (inkl. evt. hydrofor)/trykforøger, SRO | m³/h | 10 | 486 | Variabel | 156380.634 | 15638.0634 | 4.3463 | 15638.0634
V207 | Pumpestationer, bygværker og bassiner 25 | Distributionsanlæg | Pumpestation (inkl. evt. hydrofor)/trykforøger, SRO | m³/h | 10 | 486 | Variabel | 156380.634 | 15638.0634 | 4.3463 | 15638.0634
V207 | Pumpestationer, bygværker og bassiner 26 | Distributionsanlæg | Pumpestation (inkl. evt. hydrofor)/trykforøger, SRO | m³/h | 10 | 486 | Variabel | 156380.634 | 15638.0634 | 4.3463 | 15638.0634
V207 | Pumpestationer, bygværker og bassiner 27 | Distributionsanlæg | Pumpestation (inkl. evt. hydrofor)/trykforøger, SRO | m³/h | 10 | 0 | Variabel | 0 | 0 | 4.3463 | 0
V220 | Pumpestationer, bygværker og bassiner 1 | Distributionsanlæg | Pumpestation (inkl. evt. hydrofor)/trykforøger, SRO | m³/h | 10 | 180 | Variabel | 67416.795 | 6741.6795 | 4.3463 | 6741.6795
V220 | Pumpestationer, bygværker og bassiner 2 | Distributionsanlæg | Pumpestation (inkl. evt. hydrofor)/trykforøger, SRO | m³/h | 10 | 200 | Variabel | 73231.425 | 7323.1425 | 4.3463 | 7323.1425
V220 | Pumpestationer, bygværker og bassiner 3 | Distributionsanlæg | Pumpestation (inkl. evt. hydrofor)/trykforøger, SRO | m³/h | 10 | 300 | Variabel | 102304.575 | 10230.4575 | 4.3463 | 10230.4575
V220 | Pumpestationer, bygværker og bassiner 4 | Distributionsanlæg | Pumpestation (inkl. evt. hydrofor)/trykforøger, SRO | m³/h | 10 | 80 | Variabel | 38343.645 | 3834.3645 | 4.3463 | 3834.3645
V220 | Pumpestationer, bygværker og bassiner 5 | Distributionsanlæg | Pumpestation (inkl. evt. hydrofor)/trykforøger, SRO | m³/h | 10 | 934 | Variabel | 286628.346 | 28662.8346 | 4.3463 | 28662.8346
V220 | Pumpestationer, bygværker og bassiner 6 | Distributionsanlæg | Pumpestation (inkl. evt. hydrofor)/trykforøger, SRO | m³/h | 10 | 285 | Variabel | 97943.6025 | 9794.3603 | 4.3463 | 9794.3603
V220 | Pumpestationer, bygværker og bassiner 7 | Distributionsanlæg | Pumpestation (inkl. evt. hydrofor)/trykforøger, SRO | m³/h | 10 | 100 | Variabel | 44158.275 | 4415.8275 | 4.3463 | 4415.8275
V220 | Pumpestationer, bygværker og bassiner 10 | Distributionsanlæg | Pumpestation (inkl. evt. hydrofor)/trykforøger, SRO | m³/h | 10 | 930 | Variabel | 285465.42 | 28546.542 | 4.3463 | 28546.542
V220 | Pumpestationer, bygværker og bassiner 11 | Distributionsanlæg | Pumpestation (inkl. evt. hydrofor)/trykforøger, SRO | m³/h | 10 | 236 | Variabel | 83697.759 | 8369.7759 | 4.3463 | 8369.7759
V220 | Pumpestationer, bygværker og bassiner 12 | Distributionsanlæg | Pumpestation (inkl. evt. hydrofor)/trykforøger, SRO | m³/h | 10 | 580 | Variabel | 183709.395 | 18370.9395 | 4.3463 | 18370.9395
V220 | Pumpestationer, bygværker og bassiner 13 | Distributionsanlæg | Pumpestation (inkl. evt. hydrofor)/trykforøger, SRO | m³/h | 10 | 4 | Variabel | 3071.88 | 307.188 | 4.3463 | 307.188
V220 | Pumpestationer, bygværker og bassiner 14 | Distributionsanlæg | Pumpestation (inkl. evt. hydrofor)/trykforøger, SRO | m³/h | 10 | 4 | Variabel | 3071.88 | 307.188 | 4.3463 | 307.188
V220 | Pumpestationer, bygværker og bassiner 15 | Distributionsanlæg | Pumpestation (inkl. evt. hydrofor)/trykforøger, SRO | m³/h | 10 | 4 | Variabel | 3071.88 | 307.188 | 4.3463 | 307.188
V220 | Pumpestationer, bygværker og bassiner 16 | Distributionsanlæg | Pumpestation (inkl. evt. hydrofor)/trykforøger, SRO | m³/h | 10 | 4 | Variabel | 3071.88 | 307.188 | 4.3463 | 307.188
V220 | Pumpestationer, bygværker og bassiner 17 | Distributionsanlæg | Pumpestation (inkl. evt. hydrofor)/trykforøger, SRO | m³/h | 10 | 4 | Variabel | 3071.88 | 307.188 | 4.3463 | 307.188
V220 | Pumpestationer, bygværker og bassiner 18 | Distributionsanlæg | Pumpestation (inkl. evt. hydrofor)/trykforøger, SRO | m³/h | 10 | 2 | Variabel | 1535.94 | 153.594 | 4.3463 | 153.594
V220 | Pumpestationer, bygværker og bassiner 19 | Distributionsanlæg | Pumpestation (inkl. evt. hydrofor)/trykforøger, SRO | m³/h | 10 | 4 | Variabel | 3071.88 | 307.188 | 4.3463 | 307.188
V220 | Pumpestationer, bygværker og bassiner 20 | Distributionsanlæg | Pumpestation (inkl. evt. hydrofor)/trykforøger, SRO | m³/h | 10 | 80 | Variabel | 38343.645 | 3834.3645 | 4.3463 | 3834.3645
V035 | Vandværk 1 | Produktionsanlæg | Rentvandsbeholder element | m³ | 50 | 1000 | Variabel | 3390302.304 | 67806.0461 | 62 | 62000
V044 | Vandværk 5 | Produktionsanlæg | Rentvandsbeholder element | m³ | 50 | 1060 | Variabel | 3486593.2349 | 69731.8647 | 62 | 65720
V044 | Vandværk 11 | Produktionsanlæg | Rentvandsbeholder element | m³ | 50 | 0 | Variabel | 0 | 0 | 62 | 0
V057 | Vandværk 1 | Produktionsanlæg | Rentvandsbeholder element | m³ | 50 | 5000 | Variabel | 9809697.696 | 196193.9539 | 62 | 310000
V059 | Vandværk 5 | Produktionsanlæg | Rentvandsbeholder element | m³ | 50 | 1000 | Variabel | 3390302.304 | 67806.0461 | 62 | 62000
V065 | Vandværk 1 | Produktionsanlæg | Rentvandsbeholder element | m³ | 50 | 250 | Variabel | 979259.9116 | 19585.1982 | 62 | 15500
V067 | Vandværk 1 | Produktionsanlæg | Rentvandsbeholder element | m³ | 50 | 1000 | Variabel | 3390302.304 | 67806.0461 | 62 | 62000
V070 | Vandværk 3 | Produktionsanlæg | Rentvandsbeholder element | m³ | 50 | 500 | Variabel | 1883501.28 | 37670.0256 | 62 | 31000
V080 | Vandværk 18 | Produktionsanlæg | Rentvandsbeholder element | m³ | 50 | 1200 | Variabel | 3711272.0736 | 74225.4415 | 62 | 74400
V080 | Vandværk 19 | Produktionsanlæg | Rentvandsbeholder element | m³ | 50 | 1200 | Variabel | 3711272.0736 | 74225.4415 | 62 | 74400
V081 | Vandværk 2 | Produktionsanlæg | Rentvandsbeholder element | m³ | 50 | 1800 | Variabel | 4674181.3824 | 93483.6276 | 62 | 111600
V085 | Vandværk 3 | Produktionsanlæg | Rentvandsbeholder element | m³ | 50 | 100 | Variabel | 424212 | 8484.24 | 62 | 6200
V091 | Vandværk 3 | Produktionsanlæg | Rentvandsbeholder element | m³ | 50 | 2000 | Variabel | 4995151.152 | 99903.023 | 62 | 124000
V144 | Vandværk 2 | Produktionsanlæg | Rentvandsbeholder element | m³ | 50 | 500 | Variabel | 1883501.28 | 37670.0256 | 62 | 31000
V097 | Vandværk 3 | Produktionsanlæg | Rentvandsbeholder element | m³ | 50 | 300 | Variabel | 1160108.1853 | 23202.1637 | 62 | 18600
V181 | Vandværk 4 | Produktionsanlæg | Rentvandsbeholder element | m³ | 50 | 0 | Variabel | 0 | 0 | 62 | 0
V111 | Vandværk 1 | Produktionsanlæg | Rentvandsbeholder element | m³ | 50 | 1500 | Variabel | 4192726.728 | 83854.5346 | 62 | 93000
V154 | Vandværk 2 | Produktionsanlæg | Rentvandsbeholder element | m³ | 50 | 2000 | Variabel | 4995151.152 | 99903.023 | 62 | 124000
V154 | Vandværk 4 | Produktionsanlæg | Rentvandsbeholder element | m³ | 50 | 2000 | Variabel | 4995151.152 | 99903.023 | 62 | 124000
V112 | Vandværk 3 | Produktionsanlæg | Rentvandsbeholder element | m³ | 50 | 150 | Variabel | 617563.3642 | 12351.2673 | 62 | 9300
V112 | Vandværk 4 | Produktionsanlæg | Rentvandsbeholder element | m³ | 50 | 8 | Variabel | 33936.96 | 678.7392 | 62 | 496
V132 | Vandværk 1 | Produktionsanlæg | Rentvandsbeholder element | m³ | 50 | 80 | Variabel | 339369.6 | 6787.392 | 62 | 4960
V132 | Vandværk 2 | Produktionsanlæg | Rentvandsbeholder element | m³ | 50 | 540 | Variabel | 2004045.3619 | 40080.9072 | 62 | 33480
V132 | Vandværk 4 | Produktionsanlæg | Rentvandsbeholder element | m³ | 50 | 1000 | Variabel | 3390302.304 | 67806.0461 | 62 | 62000
V132 | Vandværk 5 | Produktionsanlæg | Rentvandsbeholder element | m³ | 50 | 500 | Variabel | 1883501.28 | 37670.0256 | 62 | 31000
V132 | Vandværk 6 | Produktionsanlæg | Rentvandsbeholder element | m³ | 50 | 0 | Variabel | 0 | 0 | 62 | 0
V133 | Vandværk 4 | Produktionsanlæg | Rentvandsbeholder element | m³ | 50 | 92 | Variabel | 390275.04 | 7805.5008 | 62 | 5704
V133 | Vandværk 5 | Produktionsanlæg | Rentvandsbeholder element | m³ | 50 | 1060 | Variabel | 3486593.2349 | 69731.8647 | 62 | 65720
V153 | Vandværk 3 | Produktionsanlæg | Rentvandsbeholder element | m³ | 50 | 1200 | Variabel | 3711272.0736 | 74225.4415 | 62 | 74400
V153 | Vandværk 10 | Produktionsanlæg | Rentvandsbeholder element | m³ | 50 | 993 | Variabel | 3369207.0897 | 67384.1418 | 62 | 61566
V165 | Vandværk 3 | Produktionsanlæg | Rentvandsbeholder element | m³ | 50 | 900 | Variabel | 3088942.0992 | 61778.842 | 62 | 55800
V165 | Vandværk 4 | Produktionsanlæg | Rentvandsbeholder element | m³ | 50 | 800 | Variabel | 2787581.8944 | 55751.6379 | 62 | 49600
V166 | Vandværk 1 | Produktionsanlæg | Rentvandsbeholder element | m³ | 50 | 400 | Variabel | 1521804.7326 | 30436.0947 | 62 | 24800
V166 | Vandværk 2 | Produktionsanlæg | Rentvandsbeholder element | m³ | 50 | 700 | Variabel | 2486221.6896 | 49724.4338 | 62 | 43400
V166 | Vandværk 3 | Produktionsanlæg | Rentvandsbeholder element | m³ | 50 | 200 | Variabel | 798411.6379 | 15968.2328 | 62 | 12400
V166 | Vandværk 4 | Produktionsanlæg | Rentvandsbeholder element | m³ | 50 | 510 | Variabel | 1913637.3005 | 38272.746 | 62 | 31620
V166 | Vandværk 5 | Produktionsanlæg | Rentvandsbeholder element | m³ | 50 | 125 | Variabel | 527139.2274 | 10542.7845 | 62 | 7750
V167 | Vandværk 3 | Produktionsanlæg | Rentvandsbeholder element | m³ | 50 | 890 | Variabel | 3058806.0787 | 61176.1216 | 62 | 55180
V167 | Vandværk 5 | Produktionsanlæg | Rentvandsbeholder element | m³ | 50 | 305 | Variabel | 1178193.0126 | 23563.8603 | 62 | 18910
V167 | Vandværk 6 | Produktionsanlæg | Rentvandsbeholder element | m³ | 50 | 82 | Variabel | 347853.84 | 6957.0768 | 62 | 5084
V167 | Vandværk 7 | Produktionsanlæg | Rentvandsbeholder element | m³ | 50 | 165 | Variabel | 671817.8463 | 13436.3569 | 62 | 10230
V167 | Vandværk 9 | Produktionsanlæg | Rentvandsbeholder element | m³ | 50 | 110 | Variabel | 466633.2 | 9332.664 | 62 | 6820
V167 | Vandværk 10 | Produktionsanlæg | Rentvandsbeholder element | m³ | 50 | 110 | Variabel | 466633.2 | 9332.664 | 62 | 6820
V174 | Vandværk 1 | Produktionsanlæg | Rentvandsbeholder element | m³ | 50 | 1000 | Variabel | 3390302.304 | 67806.0461 | 62 | 62000
V174 | Vandværk 2 | Produktionsanlæg | Rentvandsbeholder element | m³ | 50 | 2100 | Variabel | 5155636.0368 | 103112.7207 | 62 | 130200
V027 | Vandværk 3 | Produktionsanlæg | Rentvandsbeholder element | m³ | 50 | 600 | Variabel | 2184861.4848 | 43697.2297 | 62 | 37200
V184 | Vandværk 2 | Produktionsanlæg | Rentvandsbeholder element | m³ | 50 | 21 | Variabel | 89084.52 | 1781.6904 | 62 | 1302
V184 | Vandværk 3 | Produktionsanlæg | Rentvandsbeholder element | m³ | 50 | 100 | Variabel | 424212 | 8484.24 | 62 | 6200
V188 | Vandværk 14 | Produktionsanlæg | Rentvandsbeholder element | m³ | 50 | 800 | Variabel | 2787581.8944 | 55751.6379 | 62 | 49600
V190 | Vandværk 5 | Produktionsanlæg | Rentvandsbeholder element | m³ | 50 | 800 | Variabel | 2787581.8944 | 55751.6379 | 62 | 49600
V197 | Vandværk 6 | Produktionsanlæg | Rentvandsbeholder element | m³ | 50 | 100 | Variabel | 424212 | 8484.24 | 62 | 6200
V205 | Vandværk 2 | Produktionsanlæg | Rentvandsbeholder element | m³ | 50 | 500 | Variabel | 1883501.28 | 37670.0256 | 62 | 31000
V206 | Vandværk 1 | Produktionsanlæg | Rentvandsbeholder element | m³ | 50 | 400 | Variabel | 1521804.7326 | 30436.0947 | 62 | 24800
V206 | Vandværk 2 | Produktionsanlæg | Rentvandsbeholder element | m³ | 50 | 1000 | Variabel | 3390302.304 | 67806.0461 | 62 | 62000
V206 | Vandværk 3 | Produktionsanlæg | Rentvandsbeholder element | m³ | 50 | 2000 | Variabel | 4995151.152 | 99903.023 | 62 | 124000
V206 | Vandværk 5 | Produktionsanlæg | Rentvandsbeholder element | m³ | 50 | 0 | Variabel | 0 | 0 | 62 | 0
V220 | Vandværk 3 | Produktionsanlæg | Rentvandsbeholder element | m³ | 50 | 1090 | Variabel | 3534738.7003 | 70694.774 | 62 | 67580
V220 | Vandværk 7 | Produktionsanlæg | Rentvandsbeholder element | m³ | 50 | 2000 | Variabel | 4995151.152 | 99903.023 | 62 | 124000
V094 | Vandværk 1 | Produktionsanlæg | Rentvandsbeholder insitu støbt | m³ | 50 | 732 | Variabel | 3213277.7587 | 64265.5552 | 87.98 | 64401.36
V094 | Vandværk 2 | Produktionsanlæg | Rentvandsbeholder insitu støbt | m³ | 50 | 900 | Variabel | 3843185.184 | 76863.7037 | 87.98 | 79182
V015 | Vandværk 1 | Produktionsanlæg | Rentvandsbeholder insitu støbt | m³ | 50 | 500 | Variabel | 2343405.6 | 46868.112 | 87.98 | 43990
V015 | Vandværk 2 | Produktionsanlæg | Rentvandsbeholder insitu støbt | m³ | 50 | 300 | Variabel | 1432081.2 | 28641.624 | 87.98 | 26394
V015 | Vandværk 3 | Produktionsanlæg | Rentvandsbeholder insitu støbt | m³ | 50 | 100 | Variabel | 520756.8 | 10415.136 | 87.98 | 8798
V021 | Vandværk 1 | Produktionsanlæg | Rentvandsbeholder insitu støbt | m³ | 50 | 1250 | Variabel | 4628363.82 | 92567.2764 | 87.98 | 109975
V035 | Vandværk 2 | Produktionsanlæg | Rentvandsbeholder insitu støbt | m³ | 50 | 400 | Variabel | 1887743.4 | 37754.868 | 87.98 | 35192
V035 | Vandværk 3 | Produktionsanlæg | Rentvandsbeholder insitu støbt | m³ | 50 | 400 | Variabel | 1887743.4 | 37754.868 | 87.98 | 35192
V044 | Vandværk 1 | Produktionsanlæg | Rentvandsbeholder insitu støbt | m³ | 50 | 9800 | Variabel | 18658357.728 | 373167.1546 | 87.98 | 862204
V044 | Vandværk 2 | Produktionsanlæg | Rentvandsbeholder insitu støbt | m³ | 50 | 6200 | Variabel | 12750991.872 | 255019.8374 | 87.98 | 545476
V044 | Vandværk 3 | Produktionsanlæg | Rentvandsbeholder insitu støbt | m³ | 50 | 5000 | Variabel | 10781869.92 | 215637.3984 | 87.98 | 439900
V044 | Vandværk 4 | Produktionsanlæg | Rentvandsbeholder insitu støbt | m³ | 50 | 1700 | Variabel | 5366784.552 | 107335.691 | 87.98 | 149566
V044 | Vandværk 6 | Produktionsanlæg | Rentvandsbeholder insitu støbt | m³ | 50 | 1400 | Variabel | 4874504.064 | 97490.0813 | 87.98 | 123172
V044 | Vandværk 7 | Produktionsanlæg | Rentvandsbeholder insitu støbt | m³ | 50 | 3460 | Variabel | 8254830.0816 | 165096.6016 | 87.98 | 304410.8
V044 | Vandværk 8 | Produktionsanlæg | Rentvandsbeholder insitu støbt | m³ | 50 | 100 | Variabel | 520756.8 | 10415.136 | 87.98 | 8798
V044 | Vandværk 9 | Produktionsanlæg | Rentvandsbeholder insitu støbt | m³ | 50 | 3000 | Variabel | 7500000 | 150000 | 87.98 | 263940
V044 | Vandværk 10 | Produktionsanlæg | Rentvandsbeholder insitu støbt | m³ | 50 | 300 | Variabel | 1432081.2 | 28641.624 | 87.98 | 26394
V047 | Vandværk 1 | Produktionsanlæg | Rentvandsbeholder insitu støbt | m³ | 50 | 200 | Variabel | 976419 | 19528.38 | 87.98 | 17596
V047 | Vandværk 2 | Produktionsanlæg | Rentvandsbeholder insitu støbt | m³ | 50 | 1000 | Variabel | 4218130.08 | 84362.6016 | 87.98 | 87980
V047 | Vandværk 3 | Produktionsanlæg | Rentvandsbeholder insitu støbt | m³ | 50 | 900 | Variabel | 3843185.184 | 76863.7037 | 87.98 | 79182
V125 | Vandværk 1 | Produktionsanlæg | Rentvandsbeholder insitu støbt | m³ | 50 | 700 | Variabel | 3093295.392 | 61865.9078 | 87.98 | 61586
V125 | Vandværk 2 | Produktionsanlæg | Rentvandsbeholder insitu støbt | m³ | 50 | 2290 | Variabel | 6334936.1784 | 126698.7236 | 87.98 | 201474.2
V125 | Vandværk 3 | Produktionsanlæg | Rentvandsbeholder insitu støbt | m³ | 50 | 700 | Variabel | 3093295.392 | 61865.9078 | 87.98 | 61586
V125 | Vandværk 4 | Produktionsanlæg | Rentvandsbeholder insitu støbt | m³ | 50 | 1800 | Variabel | 5530878.048 | 110617.561 | 87.98 | 158364
V155 | Vandværk 1 | Produktionsanlæg | Rentvandsbeholder insitu støbt | m³ | 50 | 3000 | Variabel | 7500000 | 150000 | 87.98 | 263940
V155 | Vandværk 2 | Produktionsanlæg | Rentvandsbeholder insitu støbt | m³ | 50 | 350 | Variabel | 1659912.3 | 33198.246 | 87.98 | 30793
V155 | Vandværk 3 | Produktionsanlæg | Rentvandsbeholder insitu støbt | m³ | 50 | 400 | Variabel | 1887743.4 | 37754.868 | 87.98 | 35192
V155 | Vandværk 4 | Produktionsanlæg | Rentvandsbeholder insitu støbt | m³ | 50 | 10000 | Variabel | 18986544.72 | 379730.8944 | 87.98 | 879800
V053 | Vandværk 1 | Produktionsanlæg | Rentvandsbeholder insitu støbt | m³ | 50 | 3000 | Variabel | 7500000 | 150000 | 87.98 | 263940
V053 | Vandværk 2 | Produktionsanlæg | Rentvandsbeholder insitu støbt | m³ | 50 | 1250 | Variabel | 4628363.82 | 92567.2764 | 87.98 | 109975
V053 | Vandværk 3 | Produktionsanlæg | Rentvandsbeholder insitu støbt | m³ | 50 | 1200 | Variabel | 4546317.072 | 90926.3414 | 87.98 | 105576
V053 | Vandværk 4 | Produktionsanlæg | Rentvandsbeholder insitu støbt | m³ | 50 | 3200 | Variabel | 7828186.992 | 156563.7398 | 87.98 | 281536
V054 | Vandværk 1 | Produktionsanlæg | Rentvandsbeholder insitu støbt | m³ | 50 | 1200 | Variabel | 4546317.072 | 90926.3414 | 87.98 | 105576
V054 | Vandværk 2 | Produktionsanlæg | Rentvandsbeholder insitu støbt | m³ | 50 | 290 | Variabel | 1386514.98 | 27730.2996 | 87.98 | 25514.2
V055 | Vandværk 1 | Produktionsanlæg | Rentvandsbeholder insitu støbt | m³ | 50 | 2000 | Variabel | 5859065.04 | 117181.3008 | 87.98 | 175960
V057 | Vandværk 1 | Produktionsanlæg | Rentvandsbeholder insitu støbt | m³ | 50 | 2600 | Variabel | 6843626.016 | 136872.5203 | 87.98 | 228748
V057 | Vandværk 3 | Produktionsanlæg | Rentvandsbeholder insitu støbt | m³ | 50 | 1750 | Variabel | 5448831.3 | 108976.626 | 87.98 | 153965
V057 | Vandværk 4 | Produktionsanlæg | Rentvandsbeholder insitu støbt | m³ | 50 | 825 | Variabel | 3561976.512 | 71239.5302 | 87.98 | 72583.5
V057 | Vandværk 5 | Produktionsanlæg | Rentvandsbeholder insitu støbt | m³ | 50 | 400 | Variabel | 1887743.4 | 37754.868 | 87.98 | 35192
V057 | Vandværk 6 | Produktionsanlæg | Rentvandsbeholder insitu støbt | m³ | 50 | 1000 | Variabel | 4218130.08 | 84362.6016 | 87.98 | 87980
V058 | Vandværk 1 | Produktionsanlæg | Rentvandsbeholder insitu støbt | m³ | 50 | 2000 | Variabel | 5859065.04 | 117181.3008 | 87.98 | 175960
V058 | Vandværk 2 | Produktionsanlæg | Rentvandsbeholder insitu støbt | m³ | 50 | 1700 | Variabel | 5366784.552 | 107335.691 | 87.98 | 149566
V058 | Vandværk 3 | Produktionsanlæg | Rentvandsbeholder insitu støbt | m³ | 50 | 470 | Variabel | 2206706.94 | 44134.1388 | 87.98 | 41350.6
V058 | Vandværk 4 | Produktionsanlæg | Rentvandsbeholder insitu støbt | m³ | 50 | 150 | Variabel | 748587.9 | 14971.758 | 87.98 | 13197
V058 | Vandværk 5 | Produktionsanlæg | Rentvandsbeholder insitu støbt | m³ | 50 | 470 | Variabel | 2206706.94 | 44134.1388 | 87.98 | 41350.6
V059 | Vandværk 1 | Produktionsanlæg | Rentvandsbeholder insitu støbt | m³ | 50 | 50 | Variabel | 260378.4 | 5207.568 | 87.98 | 4399
V059 | Vandværk 2 | Produktionsanlæg | Rentvandsbeholder insitu støbt | m³ | 50 | 280 | Variabel | 1340948.76 | 26818.9752 | 87.98 | 24634.4
V059 | Vandværk 3 | Produktionsanlæg | Rentvandsbeholder insitu støbt | m³ | 50 | 600 | Variabel | 2718350.496 | 54367.0099 | 87.98 | 52788
V059 | Vandværk 4 | Produktionsanlæg | Rentvandsbeholder insitu støbt | m³ | 50 | 120 | Variabel | 611889.24 | 12237.7848 | 87.98 | 10557.6
V059 | Vandværk 5 | Produktionsanlæg | Rentvandsbeholder insitu støbt | m³ | 50 | 1000 | Variabel | 4218130.08 | 84362.6016 | 87.98 | 87980
V061 | Vandværk 1 | Produktionsanlæg | Rentvandsbeholder insitu støbt | m³ | 50 | 1800 | Variabel | 5530878.048 | 110617.561 | 87.98 | 158364
V065 | Vandværk 2 | Produktionsanlæg | Rentvandsbeholder insitu støbt | m³ | 50 | 1200 | Variabel | 4546317.072 | 90926.3414 | 87.98 | 105576
V067 | Vandværk 2 | Produktionsanlæg | Rentvandsbeholder insitu støbt | m³ | 50 | 300 | Variabel | 1432081.2 | 28641.624 | 87.98 | 26394
V067 | Vandværk 3 | Produktionsanlæg | Rentvandsbeholder insitu støbt | m³ | 50 | 75 | Variabel | 390567.6 | 7811.352 | 87.98 | 6598.5
V069 | Vandværk 1 | Produktionsanlæg | Rentvandsbeholder insitu støbt | m³ | 50 | 1200 | Variabel | 4546317.072 | 90926.3414 | 87.98 | 105576
V069 | Vandværk 2 | Produktionsanlæg | Rentvandsbeholder insitu støbt | m³ | 50 | 4000 | Variabel | 9140934.96 | 182818.6992 | 87.98 | 351920
V070 | Vandværk 1 | Produktionsanlæg | Rentvandsbeholder insitu støbt | m³ | 50 | 2000 | Variabel | 5859065.04 | 117181.3008 | 87.98 | 175960
V070 | Vandværk 2 | Produktionsanlæg | Rentvandsbeholder insitu støbt | m³ | 50 | 500 | Variabel | 2343405.6 | 46868.112 | 87.98 | 43990
V070 | Vandværk 4 | Produktionsanlæg | Rentvandsbeholder insitu støbt | m³ | 50 | 500 | Variabel | 2343405.6 | 46868.112 | 87.98 | 43990
V071 | Vandværk 1 | Produktionsanlæg | Rentvandsbeholder insitu støbt | m³ | 50 | 2500 | Variabel | 6679532.52 | 133590.6504 | 87.98 | 219950
V071 | Vandværk 2 | Produktionsanlæg | Rentvandsbeholder insitu støbt | m³ | 50 | 1500 | Variabel | 5038597.56 | 100771.9512 | 87.98 | 131970
V071 | Vandværk 3 | Produktionsanlæg | Rentvandsbeholder insitu støbt | m³ | 50 | 1250 | Variabel | 4628363.82 | 92567.2764 | 87.98 | 109975
V080 | Vandværk 1 | Produktionsanlæg | Rentvandsbeholder insitu støbt | m³ | 50 | 2295 | Variabel | 6343140.8532 | 126862.8171 | 87.98 | 201914.1
V080 | Vandværk 2 | Produktionsanlæg | Rentvandsbeholder insitu støbt | m³ | 50 | 3000 | Variabel | 7500000 | 150000 | 87.98 | 263940
V080 | Vandværk 10 | Produktionsanlæg | Rentvandsbeholder insitu støbt | m³ | 50 | 3270 | Variabel | 7943052.4392 | 158861.0488 | 87.98 | 287694.6
V081 | Vandværk 1 | Produktionsanlæg | Rentvandsbeholder insitu støbt | m³ | 50 | 2700 | Variabel | 7007719.512 | 140154.3902 | 87.98 | 237546
V081 | Vandværk 3 | Produktionsanlæg | Rentvandsbeholder insitu støbt | m³ | 50 | 200 | Variabel | 976419 | 19528.38 | 87.98 | 17596
V085 | Vandværk 1 | Produktionsanlæg | Rentvandsbeholder insitu støbt | m³ | 50 | 3500 | Variabel | 8320467.48 | 166409.3496 | 87.98 | 307930
V085 | Vandværk 2 | Produktionsanlæg | Rentvandsbeholder insitu støbt | m³ | 50 | 500 | Variabel | 2343405.6 | 46868.112 | 87.98 | 43990
V085 | Vandværk 3 | Produktionsanlæg | Rentvandsbeholder insitu støbt | m³ | 50 | 50 | Variabel | 260378.4 | 5207.568 | 87.98 | 4399
V085 | Vandværk 4 | Produktionsanlæg | Rentvandsbeholder insitu støbt | m³ | 50 | 1000 | Variabel | 4218130.08 | 84362.6016 | 87.98 | 87980
V085 | Vandværk 5 | Produktionsanlæg | Rentvandsbeholder insitu støbt | m³ | 50 | 3000 | Variabel | 7500000 | 150000 | 87.98 | 263940
V086 | Vandværk 1 Vridsløelille | Produktionsanlæg | Rentvandsbeholder insitu støbt | m³ | 50 | 40 | Variabel | 208302.72 | 4166.0544 | 87.98 | 3519.2
V087 | Vandværk 1 Brøndby Vester | Produktionsanlæg | Rentvandsbeholder insitu støbt | m³ | 50 | 3740 | Variabel | 8714291.8704 | 174285.8374 | 87.98 | 329045.2
V090 | Vandværk 1 | Produktionsanlæg | Rentvandsbeholder insitu støbt | m³ | 50 | 1860 | Variabel | 5629334.1456 | 112586.6829 | 87.98 | 163642.8
V091 | Vandværk 1 | Produktionsanlæg | Rentvandsbeholder insitu støbt | m³ | 50 | 10000 | Variabel | 18986544.72 | 379730.8944 | 87.98 | 879800
V091 | Vandværk 2 | Produktionsanlæg | Rentvandsbeholder insitu støbt | m³ | 50 | 7100 | Variabel | 14227833.336 | 284556.6667 | 87.98 | 624658
V091 | Vandværk 4 | Produktionsanlæg | Rentvandsbeholder insitu støbt | m³ | 50 | 12000 | Variabel | 22268414.64 | 445368.2928 | 87.98 | 1055760
V091 | Vandværk 5 | Produktionsanlæg | Rentvandsbeholder insitu støbt | m³ | 50 | 5000 | Variabel | 10781869.92 | 215637.3984 | 87.98 | 439900
V091 | Vandværk 6 | Produktionsanlæg | Rentvandsbeholder insitu støbt | m³ | 50 | 7600 | Variabel | 15048300.816 | 300966.0163 | 87.98 | 668648
V091 | Vandværk 7 | Produktionsanlæg | Rentvandsbeholder insitu støbt | m³ | 50 | 1300 | Variabel | 4710410.568 | 94208.2114 | 87.98 | 114374
V092 | Vandværk 1 Rødovre vandværk | Produktionsanlæg | Rentvandsbeholder insitu støbt | m³ | 50 | 1000 | Variabel | 4218130.08 | 84362.6016 | 87.98 | 87980
V092 | Vandværk 2 Espevang | Produktionsanlæg | Rentvandsbeholder insitu støbt | m³ | 50 | 214 | Variabel | 1040211.708 | 20804.2342 | 87.98 | 18827.72
V144 | Vandværk 1 | Produktionsanlæg | Rentvandsbeholder insitu støbt | m³ | 50 | 800 | Variabel | 3468240.288 | 69364.8058 | 87.98 | 70384
V097 | Vandværk 1 | Produktionsanlæg | Rentvandsbeholder insitu støbt | m³ | 50 | 4000 | Variabel | 9140934.96 | 182818.6992 | 87.98 | 351920
V097 | Vandværk 2 | Produktionsanlæg | Rentvandsbeholder insitu støbt | m³ | 50 | 3000 | Variabel | 7500000 | 150000 | 87.98 | 263940
V097 | Vandværk 4 | Produktionsanlæg | Rentvandsbeholder insitu støbt | m³ | 50 | 75 | Variabel | 390567.6 | 7811.352 | 87.98 | 6598.5
V120 | Vandværk 1 | Produktionsanlæg | Rentvandsbeholder insitu støbt | m³ | 50 | 50 | Variabel | 260378.4 | 5207.568 | 87.98 | 4399
V120 | Vandværk 2 | Produktionsanlæg | Rentvandsbeholder insitu støbt | m³ | 50 | 616 | Variabel | 2778341.6794 | 55566.8336 | 87.98 | 54195.68
V120 | Vandværk 3 | Produktionsanlæg | Rentvandsbeholder insitu støbt | m³ | 50 | 539 | Variabel | 2489634.1094 | 49792.6822 | 87.98 | 47421.22
V120 | Vandværk 4 | Produktionsanlæg | Rentvandsbeholder insitu støbt | m³ | 50 | 216 | Variabel | 1049324.952 | 20986.499 | 87.98 | 19003.68
V120 | Vandværk 5 | Produktionsanlæg | Rentvandsbeholder insitu støbt | m³ | 50 | 250 | Variabel | 1204250.1 | 24085.002 | 87.98 | 21995
V120 | Vandværk 6 | Produktionsanlæg | Rentvandsbeholder insitu støbt | m³ | 50 | 188 | Variabel | 921739.536 | 18434.7907 | 87.98 | 16540.24
V098 | Vandværk 1 | Produktionsanlæg | Rentvandsbeholder insitu støbt | m³ | 50 | 460 | Variabel | 2161140.72 | 43222.8144 | 87.98 | 40470.8
V116 | Vandværk 1 | Produktionsanlæg | Rentvandsbeholder insitu støbt | m³ | 50 | 200 | Variabel | 976419 | 19528.38 | 87.98 | 17596
V116 | Vandværk 2 | Produktionsanlæg | Rentvandsbeholder insitu støbt | m³ | 50 | 1000 | Variabel | 4218130.08 | 84362.6016 | 87.98 | 87980
V191 | Vandværk 1 | Produktionsanlæg | Rentvandsbeholder insitu støbt | m³ | 50 | 2200 | Variabel | 6187252.032 | 123745.0406 | 87.98 | 193556
V106 | Vandværk 1 | Produktionsanlæg | Rentvandsbeholder insitu støbt | m³ | 50 | 450 | Variabel | 2115574.5 | 42311.49 | 87.98 | 39591
V106 | Vandværk 2 | Produktionsanlæg | Rentvandsbeholder insitu støbt | m³ | 50 | 450 | Variabel | 2115574.5 | 42311.49 | 87.98 | 39591
V106 | Vandværk 3 | Produktionsanlæg | Rentvandsbeholder insitu støbt | m³ | 50 | 1000 | Variabel | 4218130.08 | 84362.6016 | 87.98 | 87980
V113 | Vandværk 1 | Produktionsanlæg | Rentvandsbeholder insitu støbt | m³ | 50 | 1400 | Variabel | 4874504.064 | 97490.0813 | 87.98 | 123172
V113 | Vandværk 2 | Produktionsanlæg | Rentvandsbeholder insitu støbt | m³ | 50 | 50 | Variabel | 260378.4 | 5207.568 | 87.98 | 4399
V113 | Vandværk 3 | Produktionsanlæg | Rentvandsbeholder insitu støbt | m³ | 50 | 1500 | Variabel | 5038597.56 | 100771.9512 | 87.98 | 131970
V113 | Vandværk 4 | Produktionsanlæg | Rentvandsbeholder insitu støbt | m³ | 50 | 25 | Variabel | 130189.2 | 2603.784 | 87.98 | 2199.5
V181 | Vandværk 1 | Produktionsanlæg | Rentvandsbeholder insitu støbt | m³ | 50 | 1800 | Variabel | 5530878.048 | 110617.561 | 87.98 | 158364
V181 | Vandværk 2 | Produktionsanlæg | Rentvandsbeholder insitu støbt | m³ | 50 | 200 | Variabel | 976419 | 19528.38 | 87.98 | 17596
V181 | Vandværk 3 | Produktionsanlæg | Rentvandsbeholder insitu støbt | m³ | 50 | 240 | Variabel | 1158683.88 | 23173.6776 | 87.98 | 21115.2
V181 | Vandværk 4 | Produktionsanlæg | Rentvandsbeholder insitu støbt | m³ | 50 | 800 | Variabel | 3468240.288 | 69364.8058 | 87.98 | 70384
V181 | Vandværk 5 | Produktionsanlæg | Rentvandsbeholder insitu støbt | m³ | 50 | 823 | Variabel | 3554477.6141 | 71089.5523 | 87.98 | 72407.54
V181 | Vandværk 6 | Produktionsanlæg | Rentvandsbeholder insitu støbt | m³ | 50 | 312 | Variabel | 1486760.664 | 29735.2133 | 87.98 | 27449.76
V154 | Vandværk 1 | Produktionsanlæg | Rentvandsbeholder insitu støbt | m³ | 50 | 100 | Variabel | 520756.8 | 10415.136 | 87.98 | 8798
V154 | Vandværk 3 | Produktionsanlæg | Rentvandsbeholder insitu støbt | m³ | 50 | 370 | Variabel | 1751044.74 | 35020.8948 | 87.98 | 32552.6
V126 | Vandværk 1 | Produktionsanlæg | Rentvandsbeholder insitu støbt | m³ | 50 | 300 | Variabel | 1432081.2 | 28641.624 | 87.98 | 26394
V126 | Vandværk 2 | Produktionsanlæg | Rentvandsbeholder insitu støbt | m³ | 50 | 400 | Variabel | 1887743.4 | 37754.868 | 87.98 | 35192
V112 | Vandværk 1 | Produktionsanlæg | Rentvandsbeholder insitu støbt | m³ | 50 | 2100 | Variabel | 6023158.536 | 120463.1707 | 87.98 | 184758
V112 | Vandværk 2 | Produktionsanlæg | Rentvandsbeholder insitu støbt | m³ | 50 | 400 | Variabel | 1887743.4 | 37754.868 | 87.98 | 35192
V112 | Vandværk 3 | Produktionsanlæg | Rentvandsbeholder insitu støbt | m³ | 50 | 35 | Variabel | 182264.88 | 3645.2976 | 87.98 | 3079.3
V112 | Vandværk 5 | Produktionsanlæg | Rentvandsbeholder insitu støbt | m³ | 50 | 50 | Variabel | 260378.4 | 5207.568 | 87.98 | 4399
V132 | Vandværk 3 | Produktionsanlæg | Rentvandsbeholder insitu støbt | m³ | 50 | 3000 | Variabel | 7500000 | 150000 | 87.98 | 263940
V132 | Vandværk 9 | Produktionsanlæg | Rentvandsbeholder insitu støbt | m³ | 50 | 80 | Variabel | 416605.44 | 8332.1088 | 87.98 | 7038.4
V132 | Vandværk 10 | Produktionsanlæg | Rentvandsbeholder insitu støbt | m³ | 50 | 80 | Variabel | 416605.44 | 8332.1088 | 87.98 | 7038.4
V133 | Vandværk 1 | Produktionsanlæg | Rentvandsbeholder insitu støbt | m³ | 50 | 900 | Variabel | 3843185.184 | 76863.7037 | 87.98 | 79182
V133 | Vandværk 2 | Produktionsanlæg | Rentvandsbeholder insitu støbt | m³ | 50 | 280 | Variabel | 1340948.76 | 26818.9752 | 87.98 | 24634.4
V133 | Vandværk 3 | Produktionsanlæg | Rentvandsbeholder insitu støbt | m³ | 50 | 500 | Variabel | 2343405.6 | 46868.112 | 87.98 | 43990
V136 | Vandværk 1 | Produktionsanlæg | Rentvandsbeholder insitu støbt | m³ | 50 | 3000 | Variabel | 7500000 | 150000 | 87.98 | 263940
V136 | Vandværk 2 | Produktionsanlæg | Rentvandsbeholder insitu støbt | m³ | 50 | 800 | Variabel | 3468240.288 | 69364.8058 | 87.98 | 70384
V137 | Vandværk 1 | Produktionsanlæg | Rentvandsbeholder insitu støbt | m³ | 50 | 6155 | Variabel | 12677149.7988 | 253542.996 | 87.98 | 541516.9
V137 | Vandværk 2 | Produktionsanlæg | Rentvandsbeholder insitu støbt | m³ | 50 | 3150 | Variabel | 7746140.244 | 154922.8049 | 87.98 | 277137
V137 | Vandværk 3 | Produktionsanlæg | Rentvandsbeholder insitu støbt | m³ | 50 | 496 | Variabel | 2325179.112 | 46503.5822 | 87.98 | 43638.08
V068 | Vandværk 1 | Produktionsanlæg | Rentvandsbeholder insitu støbt | m³ | 50 | 3100 | Variabel | 7664093.496 | 153281.8699 | 87.98 | 272738
V068 | Vandværk 2 | Produktionsanlæg | Rentvandsbeholder insitu støbt | m³ | 50 | 1000 | Variabel | 4218130.08 | 84362.6016 | 87.98 | 87980
V153 | Vandværk 1 | Produktionsanlæg | Rentvandsbeholder insitu støbt | m³ | 50 | 2300 | Variabel | 6351345.528 | 127026.9106 | 87.98 | 202354
V153 | Vandværk 3 | Produktionsanlæg | Rentvandsbeholder insitu støbt | m³ | 50 | 350 | Variabel | 1659912.3 | 33198.246 | 87.98 | 30793
V153 | Vandværk 4 | Produktionsanlæg | Rentvandsbeholder insitu støbt | m³ | 50 | 2930 | Variabel | 7385134.5528 | 147702.6911 | 87.98 | 257781.4
V153 | Vandværk 6 | Produktionsanlæg | Rentvandsbeholder insitu støbt | m³ | 50 | 1600 | Variabel | 5202691.056 | 104053.8211 | 87.98 | 140768
V153 | Vandværk 7 | Produktionsanlæg | Rentvandsbeholder insitu støbt | m³ | 50 | 1000 | Variabel | 4218130.08 | 84362.6016 | 87.98 | 87980
V153 | Vandværk 8 | Produktionsanlæg | Rentvandsbeholder insitu støbt | m³ | 50 | 100 | Variabel | 520756.8 | 10415.136 | 87.98 | 8798
V153 | Vandværk 9 | Produktionsanlæg | Rentvandsbeholder insitu støbt | m³ | 50 | 50 | Variabel | 260378.4 | 5207.568 | 87.98 | 4399
V153 | Vandværk 10 | Produktionsanlæg | Rentvandsbeholder insitu støbt | m³ | 50 | 2000 | Variabel | 5859065.04 | 117181.3008 | 87.98 | 175960
V156 | Vandværk 1 | Produktionsanlæg | Rentvandsbeholder insitu støbt | m³ | 50 | 1000 | Variabel | 4218130.08 | 84362.6016 | 87.98 | 87980
V156 | Vandværk 2 | Produktionsanlæg | Rentvandsbeholder insitu støbt | m³ | 50 | 1000 | Variabel | 4218130.08 | 84362.6016 | 87.98 | 87980
V156 | Vandværk 3 | Produktionsanlæg | Rentvandsbeholder insitu støbt | m³ | 50 | 1000 | Variabel | 4218130.08 | 84362.6016 | 87.98 | 87980
V160 | Vandværk 1 | Produktionsanlæg | Rentvandsbeholder insitu støbt | m³ | 50 | 1000 | Variabel | 4218130.08 | 84362.6016 | 87.98 | 87980
V160 | Vandværk 2 | Produktionsanlæg | Rentvandsbeholder insitu støbt | m³ | 50 | 1000 | Variabel | 4218130.08 | 84362.6016 | 87.98 | 87980
V160 | Vandværk 3 | Produktionsanlæg | Rentvandsbeholder insitu støbt | m³ | 50 | 1000 | Variabel | 4218130.08 | 84362.6016 | 87.98 | 87980
V162 | Vandværk 1 | Produktionsanlæg | Rentvandsbeholder insitu støbt | m³ | 50 | 1500 | Variabel | 5038597.56 | 100771.9512 | 87.98 | 131970
V162 | Vandværk 2 | Produktionsanlæg | Rentvandsbeholder insitu støbt | m³ | 50 | 205 | Variabel | 999202.11 | 19984.0422 | 87.98 | 18035.9
V162 | Vandværk 3 | Produktionsanlæg | Rentvandsbeholder insitu støbt | m³ | 50 | 1500 | Variabel | 5038597.56 | 100771.9512 | 87.98 | 131970
V164 | Vandværk 1 | Produktionsanlæg | Rentvandsbeholder insitu støbt | m³ | 50 | 5000 | Variabel | 10781869.92 | 215637.3984 | 87.98 | 439900
V164 | Vandværk 2 | Produktionsanlæg | Rentvandsbeholder insitu støbt | m³ | 50 | 5000 | Variabel | 10781869.92 | 215637.3984 | 87.98 | 439900
V198 | Vandværk 1 | Produktionsanlæg | Rentvandsbeholder insitu støbt | m³ | 50 | 2000 | Variabel | 5859065.04 | 117181.3008 | 87.98 | 175960
V198 | Vandværk 2 | Produktionsanlæg | Rentvandsbeholder insitu støbt | m³ | 50 | 2000 | Variabel | 5859065.04 | 117181.3008 | 87.98 | 175960
V198 | Vandværk 4 | Produktionsanlæg | Rentvandsbeholder insitu støbt | m³ | 50 | 100 | Variabel | 520756.8 | 10415.136 | 87.98 | 8798
V165 | Vandværk 1 | Produktionsanlæg | Rentvandsbeholder insitu støbt | m³ | 50 | 1560 | Variabel | 5137053.6576 | 102741.0732 | 87.98 | 137248.8
V165 | Vandværk 2 | Produktionsanlæg | Rentvandsbeholder insitu støbt | m³ | 50 | 1000 | Variabel | 4218130.08 | 84362.6016 | 87.98 | 87980
V165 | Vandværk 3 | Produktionsanlæg | Rentvandsbeholder insitu støbt | m³ | 50 | 1000 | Variabel | 4218130.08 | 84362.6016 | 87.98 | 87980
V165 | Vandværk 5 | Produktionsanlæg | Rentvandsbeholder insitu støbt | m³ | 50 | 1100 | Variabel | 4382223.576 | 87644.4715 | 87.98 | 96778
V167 | Vandværk 1 | Produktionsanlæg | Rentvandsbeholder insitu støbt | m³ | 50 | 1000 | Variabel | 4218130.08 | 84362.6016 | 87.98 | 87980
V167 | Vandværk 2 | Produktionsanlæg | Rentvandsbeholder insitu støbt | m³ | 50 | 400 | Variabel | 1887743.4 | 37754.868 | 87.98 | 35192
V167 | Vandværk 3 | Produktionsanlæg | Rentvandsbeholder insitu støbt | m³ | 50 | 225 | Variabel | 1090334.55 | 21806.691 | 87.98 | 19795.5
V167 | Vandværk 8 | Produktionsanlæg | Rentvandsbeholder insitu støbt | m³ | 50 | 120 | Variabel | 611889.24 | 12237.7848 | 87.98 | 10557.6
V178 | Vandværk 1 | Produktionsanlæg | Rentvandsbeholder insitu støbt | m³ | 50 | 1250 | Variabel | 4628363.82 | 92567.2764 | 87.98 | 109975
V178 | Vandværk 2 | Produktionsanlæg | Rentvandsbeholder insitu støbt | m³ | 50 | 800 | Variabel | 3468240.288 | 69364.8058 | 87.98 | 70384
V178 | Vandværk 3 | Produktionsanlæg | Rentvandsbeholder insitu støbt | m³ | 50 | 2000 | Variabel | 5859065.04 | 117181.3008 | 87.98 | 175960
V178 | Vandværk 4 | Produktionsanlæg | Rentvandsbeholder insitu støbt | m³ | 50 | 190 | Variabel | 930852.78 | 18617.0556 | 87.98 | 16716.2
V178 | Vandværk 5 | Produktionsanlæg | Rentvandsbeholder insitu støbt | m³ | 50 | 115 | Variabel | 589106.13 | 11782.1226 | 87.98 | 10117.7
V178 | Vandværk 6 | Produktionsanlæg | Rentvandsbeholder insitu støbt | m³ | 50 | 500 | Variabel | 2343405.6 | 46868.112 | 87.98 | 43990
V027 | Vandværk 1 | Produktionsanlæg | Rentvandsbeholder insitu støbt | m³ | 50 | 1000 | Variabel | 4218130.08 | 84362.6016 | 87.98 | 87980
V027 | Vandværk 2 | Produktionsanlæg | Rentvandsbeholder insitu støbt | m³ | 50 | 1000 | Variabel | 4218130.08 | 84362.6016 | 87.98 | 87980
V027 | Vandværk 3 | Produktionsanlæg | Rentvandsbeholder insitu støbt | m³ | 50 | 40 | Variabel | 208302.72 | 4166.0544 | 87.98 | 3519.2
V027 | Vandværk 4 | Produktionsanlæg | Rentvandsbeholder insitu støbt | m³ | 50 | 50 | Variabel | 260378.4 | 5207.568 | 87.98 | 4399
V184 | Vandværk 1 | Produktionsanlæg | Rentvandsbeholder insitu støbt | m³ | 50 | 1600 | Variabel | 5202691.056 | 104053.8211 | 87.98 | 140768
V184 | Vandværk 3 | Produktionsanlæg | Rentvandsbeholder insitu støbt | m³ | 50 | 200 | Variabel | 976419 | 19528.38 | 87.98 | 17596
V184 | Vandværk 4 | Produktionsanlæg | Rentvandsbeholder insitu støbt | m³ | 50 | 340 | Variabel | 1614346.08 | 32286.9216 | 87.98 | 29913.2
V184 | Vandværk 5 | Produktionsanlæg | Rentvandsbeholder insitu støbt | m³ | 50 | 800 | Variabel | 3468240.288 | 69364.8058 | 87.98 | 70384
V184 | Vandværk 6 | Produktionsanlæg | Rentvandsbeholder insitu støbt | m³ | 50 | 500 | Variabel | 2343405.6 | 46868.112 | 87.98 | 43990
V188 | Vandværk 1 | Produktionsanlæg | Rentvandsbeholder insitu støbt | m³ | 50 | 695 | Variabel | 3074548.1472 | 61490.9629 | 87.98 | 61146.1
V188 | Vandværk 2 | Produktionsanlæg | Rentvandsbeholder insitu støbt | m³ | 50 | 1000 | Variabel | 4218130.08 | 84362.6016 | 87.98 | 87980
V188 | Vandværk 3 | Produktionsanlæg | Rentvandsbeholder insitu støbt | m³ | 50 | 400 | Variabel | 1887743.4 | 37754.868 | 87.98 | 35192
V188 | Vandværk 4 | Produktionsanlæg | Rentvandsbeholder insitu støbt | m³ | 50 | 800 | Variabel | 3468240.288 | 69364.8058 | 87.98 | 70384
V188 | Vandværk 5 | Produktionsanlæg | Rentvandsbeholder insitu støbt | m³ | 50 | 2000 | Variabel | 5859065.04 | 117181.3008 | 87.98 | 175960
V188 | Vandværk 6 | Produktionsanlæg | Rentvandsbeholder insitu støbt | m³ | 50 | 2000 | Variabel | 5859065.04 | 117181.3008 | 87.98 | 175960
V188 | Vandværk 7 | Produktionsanlæg | Rentvandsbeholder insitu støbt | m³ | 50 | 500 | Variabel | 2343405.6 | 46868.112 | 87.98 | 43990
V188 | Vandværk 8 | Produktionsanlæg | Rentvandsbeholder insitu støbt | m³ | 50 | 500 | Variabel | 2343405.6 | 46868.112 | 87.98 | 43990
V188 | Vandværk 9 | Produktionsanlæg | Rentvandsbeholder insitu støbt | m³ | 50 | 300 | Variabel | 1432081.2 | 28641.624 | 87.98 | 26394
V188 | Vandværk 10 | Produktionsanlæg | Rentvandsbeholder insitu støbt | m³ | 50 | 300 | Variabel | 1432081.2 | 28641.624 | 87.98 | 26394
V188 | Vandværk 11 | Produktionsanlæg | Rentvandsbeholder insitu støbt | m³ | 50 | 300 | Variabel | 1432081.2 | 28641.624 | 87.98 | 26394
V188 | Vandværk 12 | Produktionsanlæg | Rentvandsbeholder insitu støbt | m³ | 50 | 220 | Variabel | 1067551.44 | 21351.0288 | 87.98 | 19355.6
V188 | Vandværk 13 | Produktionsanlæg | Rentvandsbeholder insitu støbt | m³ | 50 | 1000 | Variabel | 4218130.08 | 84362.6016 | 87.98 | 87980
V188 | Vandværk 15 | Produktionsanlæg | Rentvandsbeholder insitu støbt | m³ | 50 | 900 | Variabel | 3843185.184 | 76863.7037 | 87.98 | 79182
V188 | Vandværk 16 | Produktionsanlæg | Rentvandsbeholder insitu støbt | m³ | 50 | 900 | Variabel | 3843185.184 | 76863.7037 | 87.98 | 79182
V190 | Vandværk 1 | Produktionsanlæg | Rentvandsbeholder insitu støbt | m³ | 50 | 1700 | Variabel | 5366784.552 | 107335.691 | 87.98 | 149566
V190 | Vandværk 2 | Produktionsanlæg | Rentvandsbeholder insitu støbt | m³ | 50 | 700 | Variabel | 3093295.392 | 61865.9078 | 87.98 | 61586
V190 | Vandværk 3 | Produktionsanlæg | Rentvandsbeholder insitu støbt | m³ | 50 | 280 | Variabel | 1340948.76 | 26818.9752 | 87.98 | 24634.4
V190 | Vandværk 4 | Produktionsanlæg | Rentvandsbeholder insitu støbt | m³ | 50 | 100 | Variabel | 520756.8 | 10415.136 | 87.98 | 8798
V190 | Vandværk 5 | Produktionsanlæg | Rentvandsbeholder insitu støbt | m³ | 50 | 100 | Variabel | 520756.8 | 10415.136 | 87.98 | 8798
V043 | Vandværk 1 | Produktionsanlæg | Rentvandsbeholder insitu støbt | m³ | 50 | 1810 | Variabel | 5547287.3976 | 110945.748 | 87.98 | 159243.8
V043 | Vandværk 2 | Produktionsanlæg | Rentvandsbeholder insitu støbt | m³ | 50 | 1600 | Variabel | 5202691.056 | 104053.8211 | 87.98 | 140768
V043 | Vandværk 3 | Produktionsanlæg | Rentvandsbeholder insitu støbt | m³ | 50 | 1650 | Variabel | 5284737.804 | 105694.7561 | 87.98 | 145167
V043 | Vandværk 4 | Produktionsanlæg | Rentvandsbeholder insitu støbt | m³ | 50 | 309 | Variabel | 1473090.798 | 29461.816 | 87.98 | 27185.82
V043 | Vandværk 5 | Produktionsanlæg | Rentvandsbeholder insitu støbt | m³ | 50 | 1822 | Variabel | 5566978.6171 | 111339.5723 | 87.98 | 160299.56
V197 | Vandværk 1 | Produktionsanlæg | Rentvandsbeholder insitu støbt | m³ | 50 | 1000 | Variabel | 4218130.08 | 84362.6016 | 87.98 | 87980
V197 | Vandværk 2 | Produktionsanlæg | Rentvandsbeholder insitu støbt | m³ | 50 | 135 | Variabel | 680238.57 | 13604.7714 | 87.98 | 11877.3
V197 | Vandværk 3 | Produktionsanlæg | Rentvandsbeholder insitu støbt | m³ | 50 | 120 | Variabel | 611889.24 | 12237.7848 | 87.98 | 10557.6
V197 | Vandværk 4 | Produktionsanlæg | Rentvandsbeholder insitu støbt | m³ | 50 | 0 | Variabel | 0 | 0 | 87.98 | 0
V197 | Vandværk 5 | Produktionsanlæg | Rentvandsbeholder insitu støbt | m³ | 50 | 500 | Variabel | 2343405.6 | 46868.112 | 87.98 | 43990
V199 | Vandværk 1 | Produktionsanlæg | Rentvandsbeholder insitu støbt | m³ | 50 | 3191 | Variabel | 7813418.5774 | 156268.3715 | 87.98 | 280744.18
V199 | Vandværk 2 | Produktionsanlæg | Rentvandsbeholder insitu støbt | m³ | 50 | 1612 | Variabel | 5222382.2755 | 104447.6455 | 87.98 | 141823.76
V199 | Vandværk 3 | Produktionsanlæg | Rentvandsbeholder insitu støbt | m³ | 50 | 1638 | Variabel | 5265046.5845 | 105300.9317 | 87.98 | 144111.24
V199 | Vandværk 4 | Produktionsanlæg | Rentvandsbeholder insitu støbt | m³ | 50 | 700 | Variabel | 3093295.392 | 61865.9078 | 87.98 | 61586
V199 | Vandværk 5 | Produktionsanlæg | Rentvandsbeholder insitu støbt | m³ | 50 | 1000 | Variabel | 4218130.08 | 84362.6016 | 87.98 | 87980
V199 | Vandværk 6 | Produktionsanlæg | Rentvandsbeholder insitu støbt | m³ | 50 | 970 | Variabel | 4105646.6112 | 82112.9322 | 87.98 | 85340.6
V199 | Vandværk 7 | Produktionsanlæg | Rentvandsbeholder insitu støbt | m³ | 50 | 0 | Variabel | 0 | 0 | 87.98 | 0
V205 | Vandværk 1 | Produktionsanlæg | Rentvandsbeholder insitu støbt | m³ | 50 | 1500 | Variabel | 5038597.56 | 100771.9512 | 87.98 | 131970
V206 | Vandværk 6 | Produktionsanlæg | Rentvandsbeholder insitu støbt | m³ | 50 | 0 | Variabel | 0 | 0 | 87.98 | 0
V207 | Vandværk 1 | Produktionsanlæg | Rentvandsbeholder insitu støbt | m³ | 50 | 3000 | Variabel | 7500000 | 150000 | 87.98 | 263940
V207 | Vandværk 2 | Produktionsanlæg | Rentvandsbeholder insitu støbt | m³ | 50 | 1000 | Variabel | 4218130.08 | 84362.6016 | 87.98 | 87980
V207 | Vandværk 3 | Produktionsanlæg | Rentvandsbeholder insitu støbt | m³ | 50 | 300 | Variabel | 1432081.2 | 28641.624 | 87.98 | 26394
V207 | Vandværk 4 | Produktionsanlæg | Rentvandsbeholder insitu støbt | m³ | 50 | 200 | Variabel | 976419 | 19528.38 | 87.98 | 17596
V207 | Vandværk 5 | Produktionsanlæg | Rentvandsbeholder insitu støbt | m³ | 50 | 80 | Variabel | 416605.44 | 8332.1088 | 87.98 | 7038.4
V207 | Vandværk 6 | Produktionsanlæg | Rentvandsbeholder insitu støbt | m³ | 50 | 50 | Variabel | 260378.4 | 5207.568 | 87.98 | 4399
V212 | Vandværk 1 | Produktionsanlæg | Rentvandsbeholder insitu støbt | m³ | 50 | 600 | Variabel | 2718350.496 | 54367.0099 | 87.98 | 52788
V212 | Vandværk 2 | Produktionsanlæg | Rentvandsbeholder insitu støbt | m³ | 50 | 200 | Variabel | 976419 | 19528.38 | 87.98 | 17596
V212 | Vandværk 3 | Produktionsanlæg | Rentvandsbeholder insitu støbt | m³ | 50 | 500 | Variabel | 2343405.6 | 46868.112 | 87.98 | 43990
V212 | Vandværk 4 | Produktionsanlæg | Rentvandsbeholder insitu støbt | m³ | 50 | 1500 | Variabel | 5038597.56 | 100771.9512 | 87.98 | 131970
V212 | Vandværk 5 | Produktionsanlæg | Rentvandsbeholder insitu støbt | m³ | 50 | 200 | Variabel | 976419 | 19528.38 | 87.98 | 17596
V212 | Vandværk 6 | Produktionsanlæg | Rentvandsbeholder insitu støbt | m³ | 50 | 300 | Variabel | 1432081.2 | 28641.624 | 87.98 | 26394
V218 | Vandværk 4 | Produktionsanlæg | Rentvandsbeholder insitu støbt | m³ | 50 | 500 | Variabel | 2343405.6 | 46868.112 | 87.98 | 43990
V218 | Vandværk 5 | Produktionsanlæg | Rentvandsbeholder insitu støbt | m³ | 50 | 3000 | Variabel | 7500000 | 150000 | 87.98 | 263940
V218 | Vandværk 8 | Produktionsanlæg | Rentvandsbeholder insitu støbt | m³ | 50 | 4000 | Variabel | 9140934.96 | 182818.6992 | 87.98 | 351920
V218 | Vandværk 10 | Produktionsanlæg | Rentvandsbeholder insitu støbt | m³ | 50 | 4000 | Variabel | 9140934.96 | 182818.6992 | 87.98 | 351920
V218 | Vandværk 17 | Produktionsanlæg | Rentvandsbeholder insitu støbt | m³ | 50 | 300 | Variabel | 1432081.2 | 28641.624 | 87.98 | 26394
V218 | Vandværk 18 | Produktionsanlæg | Rentvandsbeholder insitu støbt | m³ | 50 | 400 | Variabel | 1887743.4 | 37754.868 | 87.98 | 35192
V218 | Vandværk 28 | Produktionsanlæg | Rentvandsbeholder insitu støbt | m³ | 50 | 1000 | Variabel | 4218130.08 | 84362.6016 | 87.98 | 87980
V220 | Vandværk 1 | Produktionsanlæg | Rentvandsbeholder insitu støbt | m³ | 50 | 1710 | Variabel | 5383193.9016 | 107663.878 | 87.98 | 150445.8
V220 | Vandværk 2 | Produktionsanlæg | Rentvandsbeholder insitu støbt | m³ | 50 | 800 | Variabel | 3468240.288 | 69364.8058 | 87.98 | 70384
V220 | Vandværk 4 | Produktionsanlæg | Rentvandsbeholder insitu støbt | m³ | 50 | 850 | Variabel | 3655712.736 | 73114.2547 | 87.98 | 74783
V220 | Vandværk 6 | Produktionsanlæg | Rentvandsbeholder insitu støbt | m³ | 50 | 2890 | Variabel | 7319497.1544 | 146389.9431 | 87.98 | 254262.2
V220 | Vandværk 9 | Produktionsanlæg | Rentvandsbeholder insitu støbt | m³ | 50 | 1080 | Variabel | 4349404.8768 | 86988.0975 | 87.98 | 95018.4
V220 | Vandværk 10 | Produktionsanlæg | Rentvandsbeholder insitu støbt | m³ | 50 | 800 | Variabel | 3468240.288 | 69364.8058 | 87.98 | 70384
V094 | Råvandsstationer | Produktionsanlæg | Råvandsstation komplet montering og boringshus/tørbrønd | stk. | 30 | 14 | 57810 | 809340 | 26978 | 1120.8 | 15691.2
V015 | Råvandsstationer | Produktionsanlæg | Råvandsstation komplet montering og boringshus/tørbrønd | stk. | 30 | 16 | 57810 | 924960 | 30832 | 1120.8 | 17932.8
V021 | Råvandsstationer | Produktionsanlæg | Råvandsstation komplet montering og boringshus/tørbrønd | stk. | 30 | 9 | 57810 | 520290 | 17343 | 1120.8 | 10087.2
V035 | Råvandsstationer | Produktionsanlæg | Råvandsstation komplet montering og boringshus/tørbrønd | stk. | 30 | 16 | 57810 | 924960 | 30832 | 1120.8 | 17932.8
V044 | Råvandsstationer | Produktionsanlæg | Råvandsstation komplet montering og boringshus/tørbrønd | stk. | 30 | 72 | 57810 | 4162320 | 138744 | 1120.8 | 80697.6
V047 | Råvandsstationer | Produktionsanlæg | Råvandsstation komplet montering og boringshus/tørbrønd | stk. | 30 | 3 | 57810 | 173430 | 5781 | 1120.8 | 3362.4
V125 | Råvandsstationer | Produktionsanlæg | Råvandsstation komplet montering og boringshus/tørbrønd | stk. | 30 | 30 | 57810 | 1734300 | 57810 | 1120.8 | 33624
V155 | Råvandsstationer | Produktionsanlæg | Råvandsstation komplet montering og boringshus/tørbrønd | stk. | 30 | 19 | 57810 | 1098390 | 36613 | 1120.8 | 21295.2
V053 | Råvandsstationer | Produktionsanlæg | Råvandsstation komplet montering og boringshus/tørbrønd | stk. | 30 | 34 | 57810 | 1965540 | 65518 | 1120.8 | 38107.2
V054 | Råvandsstationer | Produktionsanlæg | Råvandsstation komplet montering og boringshus/tørbrønd | stk. | 30 | 13 | 57810 | 751530 | 25051 | 1120.8 | 14570.4
V055 | Råvandsstationer | Produktionsanlæg | Råvandsstation komplet montering og boringshus/tørbrønd | stk. | 30 | 5 | 57810 | 289050 | 9635 | 1120.8 | 5604
V057 | Råvandsstationer | Produktionsanlæg | Råvandsstation komplet montering og boringshus/tørbrønd | stk. | 30 | 96 | 57810 | 5549760 | 184992 | 1120.8 | 107596.8
V058 | Råvandsstationer | Produktionsanlæg | Råvandsstation komplet montering og boringshus/tørbrønd | stk. | 30 | 23 | 57810 | 1329630 | 44321 | 1120.8 | 25778.4
V059 | Råvandsstationer | Produktionsanlæg | Råvandsstation komplet montering og boringshus/tørbrønd | stk. | 30 | 23 | 57810 | 1329630 | 44321 | 1120.8 | 25778.4
V061 | Råvandsstationer | Produktionsanlæg | Råvandsstation komplet montering og boringshus/tørbrønd | stk. | 30 | 24 | 57810 | 1387440 | 46248 | 1120.8 | 26899.2
V065 | Råvandsstationer | Produktionsanlæg | Råvandsstation komplet montering og boringshus/tørbrønd | stk. | 30 | 9 | 57810 | 520290 | 17343 | 1120.8 | 10087.2
V067 | Råvandsstationer | Produktionsanlæg | Råvandsstation komplet montering og boringshus/tørbrønd | stk. | 30 | 13 | 57810 | 751530 | 25051 | 1120.8 | 14570.4
V069 | Råvandsstationer | Produktionsanlæg | Råvandsstation komplet montering og boringshus/tørbrønd | stk. | 30 | 14 | 57810 | 809340 | 26978 | 1120.8 | 15691.2
V070 | Råvandsstationer | Produktionsanlæg | Råvandsstation komplet montering og boringshus/tørbrønd | stk. | 30 | 27 | 57810 | 1560870 | 52029 | 1120.8 | 30261.6
V071 | Råvandsstationer | Produktionsanlæg | Råvandsstation komplet montering og boringshus/tørbrønd | stk. | 30 | 15 | 57810 | 867150 | 28905 | 1120.8 | 16812
V080 | Råvandsstationer | Produktionsanlæg | Råvandsstation komplet montering og boringshus/tørbrønd | stk. | 30 | 32 | 57810 | 1849920 | 61664 | 1120.8 | 35865.6
V081 | Råvandsstationer | Produktionsanlæg | Råvandsstation komplet montering og boringshus/tørbrønd | stk. | 30 | 12 | 57810 | 693720 | 23124 | 1120.8 | 13449.6
V085 | Råvandsstationer | Produktionsanlæg | Råvandsstation komplet montering og boringshus/tørbrønd | stk. | 30 | 51 | 57810 | 2948310 | 98277 | 1120.8 | 57160.8
V086 | Råvandsstationer | Produktionsanlæg | Råvandsstation komplet montering og boringshus/tørbrønd | stk. | 30 | 4 | 57810 | 231240 | 7708 | 1120.8 | 4483.2
V087 | Råvandsstationer | Produktionsanlæg | Råvandsstation komplet montering og boringshus/tørbrønd | stk. | 30 | 11 | 57810 | 635910 | 21197 | 1120.8 | 12328.8
V090 | Råvandsstationer | Produktionsanlæg | Råvandsstation komplet montering og boringshus/tørbrønd | stk. | 30 | 7 | 57810 | 404670 | 13489 | 1120.8 | 7845.6
V091 | Råvandsstationer | Produktionsanlæg | Råvandsstation komplet montering og boringshus/tørbrønd | stk. | 30 | 517 | 57810 | 29887770 | 996259 | 1120.8 | 579453.6
V092 | Råvandsstationer | Produktionsanlæg | Råvandsstation komplet montering og boringshus/tørbrønd | stk. | 30 | 5 | 57810 | 289050 | 9635 | 1120.8 | 5604
V144 | Råvandsstationer | Produktionsanlæg | Råvandsstation komplet montering og boringshus/tørbrønd | stk. | 30 | 8 | 57810 | 462480 | 15416 | 1120.8 | 8966.4
V097 | Råvandsstationer | Produktionsanlæg | Råvandsstation komplet montering og boringshus/tørbrønd | stk. | 30 | 24 | 57810 | 1387440 | 46248 | 1120.8 | 26899.2
V120 | Råvandsstationer | Produktionsanlæg | Råvandsstation komplet montering og boringshus/tørbrønd | stk. | 30 | 21 | 57810 | 1214010 | 40467 | 1120.8 | 23536.8
V098 | Råvandsstationer | Produktionsanlæg | Råvandsstation komplet montering og boringshus/tørbrønd | stk. | 30 | 4 | 57810 | 231240 | 7708 | 1120.8 | 4483.2
V116 | Råvandsstationer | Produktionsanlæg | Råvandsstation komplet montering og boringshus/tørbrønd | stk. | 30 | 19 | 57810 | 1098390 | 36613 | 1120.8 | 21295.2
V191 | Råvandsstationer | Produktionsanlæg | Råvandsstation komplet montering og boringshus/tørbrønd | stk. | 30 | 10 | 57810 | 578100 | 19270 | 1120.8 | 11208
V106 | Råvandsstationer | Produktionsanlæg | Råvandsstation komplet montering og boringshus/tørbrønd | stk. | 30 | 11 | 57810 | 635910 | 21197 | 1120.8 | 12328.8
V113 | Råvandsstationer | Produktionsanlæg | Råvandsstation komplet montering og boringshus/tørbrønd | stk. | 30 | 9 | 57810 | 520290 | 17343 | 1120.8 | 10087.2
V181 | Råvandsstationer | Produktionsanlæg | Råvandsstation komplet montering og boringshus/tørbrønd | stk. | 30 | 19 | 57810 | 1098390 | 36613 | 1120.8 | 21295.2
V154 | Råvandsstationer | Produktionsanlæg | Råvandsstation komplet montering og boringshus/tørbrønd | stk. | 30 | 12 | 57810 | 693720 | 23124 | 1120.8 | 13449.6
V126 | Råvandsstationer | Produktionsanlæg | Råvandsstation komplet montering og boringshus/tørbrønd | stk. | 30 | 9 | 57810 | 520290 | 17343 | 1120.8 | 10087.2
V112 | Råvandsstationer | Produktionsanlæg | Råvandsstation komplet montering og boringshus/tørbrønd | stk. | 30 | 5 | 57810 | 289050 | 9635 | 1120.8 | 5604
V132 | Råvandsstationer | Produktionsanlæg | Råvandsstation komplet montering og boringshus/tørbrønd | stk. | 30 | 12 | 57810 | 693720 | 23124 | 1120.8 | 13449.6
V133 | Råvandsstationer | Produktionsanlæg | Råvandsstation komplet montering og boringshus/tørbrønd | stk. | 30 | 19 | 57810 | 1098390 | 36613 | 1120.8 | 21295.2
V136 | Råvandsstationer | Produktionsanlæg | Råvandsstation komplet montering og boringshus/tørbrønd | stk. | 30 | 18 | 57810 | 1040580 | 34686 | 1120.8 | 20174.4
V107 | Råvandsstationer | Produktionsanlæg | Råvandsstation komplet montering og boringshus/tørbrønd | stk. | 30 | 4 | 57810 | 231240 | 7708 | 1120.8 | 4483.2
V137 | Råvandsstationer | Produktionsanlæg | Råvandsstation komplet montering og boringshus/tørbrønd | stk. | 30 | 21 | 57810 | 1214010 | 40467 | 1120.8 | 23536.8
V068 | Råvandsstationer | Produktionsanlæg | Råvandsstation komplet montering og boringshus/tørbrønd | stk. | 30 | 35 | 57810 | 2023350 | 67445 | 1120.8 | 39228
V153 | Råvandsstationer | Produktionsanlæg | Råvandsstation komplet montering og boringshus/tørbrønd | stk. | 30 | 38 | 57810 | 2196780 | 73226 | 1120.8 | 42590.4
V156 | Råvandsstationer | Produktionsanlæg | Råvandsstation komplet montering og boringshus/tørbrønd | stk. | 30 | 19 | 57810 | 1098390 | 36613 | 1120.8 | 21295.2
V160 | Råvandsstationer | Produktionsanlæg | Råvandsstation komplet montering og boringshus/tørbrønd | stk. | 30 | 20 | 57810 | 1156200 | 38540 | 1120.8 | 22416
V162 | Råvandsstationer | Produktionsanlæg | Råvandsstation komplet montering og boringshus/tørbrønd | stk. | 30 | 13 | 57810 | 751530 | 25051 | 1120.8 | 14570.4
V164 | Råvandsstationer | Produktionsanlæg | Råvandsstation komplet montering og boringshus/tørbrønd | stk. | 30 | 45 | 57810 | 2601450 | 86715 | 1120.8 | 50436
V198 | Råvandsstationer | Produktionsanlæg | Råvandsstation komplet montering og boringshus/tørbrønd | stk. | 30 | 19 | 57810 | 1098390 | 36613 | 1120.8 | 21295.2
V165 | Råvandsstationer | Produktionsanlæg | Råvandsstation komplet montering og boringshus/tørbrønd | stk. | 30 | 50 | 57810 | 2890500 | 96350 | 1120.8 | 56040
V166 | Råvandsstationer | Produktionsanlæg | Råvandsstation komplet montering og boringshus/tørbrønd | stk. | 30 | 19 | 57810 | 1098390 | 36613 | 1120.8 | 21295.2
V167 | Råvandsstationer | Produktionsanlæg | Råvandsstation komplet montering og boringshus/tørbrønd | stk. | 30 | 31 | 57810 | 1792110 | 59737 | 1120.8 | 34744.8
V174 | Råvandsstationer | Produktionsanlæg | Råvandsstation komplet montering og boringshus/tørbrønd | stk. | 30 | 9 | 57810 | 520290 | 17343 | 1120.8 | 10087.2
V178 | Råvandsstationer | Produktionsanlæg | Råvandsstation komplet montering og boringshus/tørbrønd | stk. | 30 | 27 | 57810 | 1560870 | 52029 | 1120.8 | 30261.6
V027 | Råvandsstationer | Produktionsanlæg | Råvandsstation komplet montering og boringshus/tørbrønd | stk. | 30 | 28 | 57810 | 1618680 | 53956 | 1120.8 | 31382.4
V184 | Råvandsstationer | Produktionsanlæg | Råvandsstation komplet montering og boringshus/tørbrønd | stk. | 30 | 38 | 57810 | 2196780 | 73226 | 1120.8 | 42590.4
V188 | Råvandsstationer | Produktionsanlæg | Råvandsstation komplet montering og boringshus/tørbrønd | stk. | 30 | 84 | 57810 | 4856040 | 161868 | 1120.8 | 94147.2
V190 | Råvandsstationer | Produktionsanlæg | Råvandsstation komplet montering og boringshus/tørbrønd | stk. | 30 | 14 | 57810 | 809340 | 26978 | 1120.8 | 15691.2
V043 | Råvandsstationer | Produktionsanlæg | Råvandsstation komplet montering og boringshus/tørbrønd | stk. | 30 | 12 | 57810 | 693720 | 23124 | 1120.8 | 13449.6
V197 | Råvandsstationer | Produktionsanlæg | Råvandsstation komplet montering og boringshus/tørbrønd | stk. | 30 | 14 | 57810 | 809340 | 26978 | 1120.8 | 15691.2
V199 | Råvandsstationer | Produktionsanlæg | Råvandsstation komplet montering og boringshus/tørbrønd | stk. | 30 | 47 | 57810 | 2717070 | 90569 | 1120.8 | 52677.6
V205 | Råvandsstationer | Produktionsanlæg | Råvandsstation komplet montering og boringshus/tørbrønd | stk. | 30 | 4 | 57810 | 231240 | 7708 | 1120.8 | 4483.2
V206 | Råvandsstationer | Produktionsanlæg | Råvandsstation komplet montering og boringshus/tørbrønd | stk. | 30 | 20 | 57810 | 1156200 | 38540 | 1120.8 | 22416
V207 | Råvandsstationer | Produktionsanlæg | Råvandsstation komplet montering og boringshus/tørbrønd | stk. | 30 | 31 | 57810 | 1792110 | 59737 | 1120.8 | 34744.8
V218 | Råvandsstationer | Produktionsanlæg | Råvandsstation komplet montering og boringshus/tørbrønd | stk. | 30 | 51 | 57810 | 2948310 | 98277 | 1120.8 | 57160.8
V220 | Råvandsstationer | Produktionsanlæg | Råvandsstation komplet montering og boringshus/tørbrønd | stk. | 30 | 89 | 57810 | 5145090 | 171503 | 1120.8 | 99751.2
V021 | Andre | Produktionsanlæg | Sikring (terror, hærværk), Mek./EL | stk. | 25 | 11 | 6372 | 70092 | 2803.68 | 405 | 4455
V044 | Andre | Produktionsanlæg | Sikring (terror, hærværk), Mek./EL | stk. | 25 | 0 | 6372 | 0 | 0 | 405 | 0
V125 | Andre | Produktionsanlæg | Sikring (terror, hærværk), Mek./EL | stk. | 25 | 38 | 6372 | 242136 | 9685.44 | 405 | 15390
V155 | Andre | Produktionsanlæg | Sikring (terror, hærværk), Mek./EL | stk. | 25 | 6 | 6372 | 38232 | 1529.28 | 405 | 2430
V053 | Andre | Produktionsanlæg | Sikring (terror, hærværk), Mek./EL | stk. | 25 | 5 | 6372 | 31860 | 1274.4 | 405 | 2025
V054 | Andre | Produktionsanlæg | Sikring (terror, hærværk), Mek./EL | stk. | 25 | 18 | 6372 | 114696 | 4587.84 | 405 | 7290
V055 | Andre | Produktionsanlæg | Sikring (terror, hærværk), Mek./EL | stk. | 25 | 8 | 6372 | 50976 | 2039.04 | 405 | 3240
V059 | Andre | Produktionsanlæg | Sikring (terror, hærværk), Mek./EL | stk. | 25 | 1 | 6372 | 6372 | 254.88 | 405 | 405
V067 | Andre | Produktionsanlæg | Sikring (terror, hærværk), Mek./EL | stk. | 25 | 11 | 6372 | 70092 | 2803.68 | 405 | 4455
V069 | Andre | Produktionsanlæg | Sikring (terror, hærværk), Mek./EL | stk. | 25 | 13 | 6372 | 82836 | 3313.44 | 405 | 5265
V070 | Andre | Produktionsanlæg | Sikring (terror, hærværk), Mek./EL | stk. | 25 | 1 | 6372 | 6372 | 254.88 | 405 | 405
V080 | Andre | Produktionsanlæg | Sikring (terror, hærværk), Mek./EL | stk. | 25 | 3 | 6372 | 19116 | 764.64 | 405 | 1215
V081 | Andre | Produktionsanlæg | Sikring (terror, hærværk), Mek./EL | stk. | 25 | 12 | 6372 | 76464 | 3058.56 | 405 | 4860
V085 | Andre | Produktionsanlæg | Sikring (terror, hærværk), Mek./EL | stk. | 25 | 24 | 6372 | 152928 | 6117.12 | 405 | 9720
V144 | Andre | Produktionsanlæg | Sikring (terror, hærværk), Mek./EL | stk. | 25 | 39 | 6372 | 248508 | 9940.32 | 405 | 15795
V120 | Andre | Produktionsanlæg | Sikring (terror, hærværk), Mek./EL | stk. | 25 | 9 | 6372 | 57348 | 2293.92 | 405 | 3645
V098 | Andre | Produktionsanlæg | Sikring (terror, hærværk), Mek./EL | stk. | 25 | 4 | 6372 | 25488 | 1019.52 | 405 | 1620
V116 | Andre | Produktionsanlæg | Sikring (terror, hærværk), Mek./EL | stk. | 25 | 19 | 6372 | 121068 | 4842.72 | 405 | 7695
V191 | Andre | Produktionsanlæg | Sikring (terror, hærværk), Mek./EL | stk. | 25 | 10 | 6372 | 63720 | 2548.8 | 405 | 4050
V106 | Andre | Produktionsanlæg | Sikring (terror, hærværk), Mek./EL | stk. | 25 | 2 | 6372 | 12744 | 509.76 | 405 | 810
V181 | Andre | Produktionsanlæg | Sikring (terror, hærværk), Mek./EL | stk. | 25 | 2 | 6372 | 12744 | 509.76 | 405 | 810
V154 | Andre | Produktionsanlæg | Sikring (terror, hærværk), Mek./EL | stk. | 25 | 6 | 6372 | 38232 | 1529.28 | 405 | 2430
V126 | Andre | Produktionsanlæg | Sikring (terror, hærværk), Mek./EL | stk. | 25 | 25 | 6372 | 159300 | 6372 | 405 | 10125
V132 | Andre | Produktionsanlæg | Sikring (terror, hærværk), Mek./EL | stk. | 25 | 7 | 6372 | 44604 | 1784.16 | 405 | 2835
V133 | Andre | Produktionsanlæg | Sikring (terror, hærværk), Mek./EL | stk. | 25 | 5 | 6372 | 31860 | 1274.4 | 405 | 2025
V107 | Andre | Produktionsanlæg | Sikring (terror, hærværk), Mek./EL | stk. | 25 | 4 | 6372 | 25488 | 1019.52 | 405 | 1620
V137 | Andre | Produktionsanlæg | Sikring (terror, hærværk), Mek./EL | stk. | 25 | 0 | 6372 | 0 | 0 | 405 | 0
V198 | Andre | Produktionsanlæg | Sikring (terror, hærværk), Mek./EL | stk. | 25 | 18 | 6372 | 114696 | 4587.84 | 405 | 7290
V165 | Andre | Produktionsanlæg | Sikring (terror, hærværk), Mek./EL | stk. | 25 | 62 | 6372 | 395064 | 15802.56 | 405 | 25110
V178 | Andre | Produktionsanlæg | Sikring (terror, hærværk), Mek./EL | stk. | 25 | 41 | 6372 | 261252 | 10450.08 | 405 | 16605
V027 | Andre | Produktionsanlæg | Sikring (terror, hærværk), Mek./EL | stk. | 25 | 4 | 6372 | 25488 | 1019.52 | 405 | 1620
V188 | Andre | Produktionsanlæg | Sikring (terror, hærværk), Mek./EL | stk. | 25 | 85 | 6372 | 541620 | 21664.8 | 405 | 34425
V043 | Andre | Produktionsanlæg | Sikring (terror, hærværk), Mek./EL | stk. | 25 | 10 | 6372 | 63720 | 2548.8 | 405 | 4050
V205 | Andre | Produktionsanlæg | Sikring (terror, hærværk), Mek./EL | stk. | 25 | 4 | 6372 | 25488 | 1019.52 | 405 | 1620
V207 | Andre | Produktionsanlæg | Sikring (terror, hærværk), Mek./EL | stk. | 25 | 52 | 6372 | 331344 | 13253.76 | 405 | 21060
V220 | Andre | Produktionsanlæg | Sikring (terror, hærværk), Mek./EL | stk. | 25 | 20 | 6372 | 127440 | 5097.6 | 405 | 8100
V015 | Andre | Produktionsanlæg | Sikring (terror, hærværk), SRO | stk. | 10 | 15 | 14868 | 223020 | 22302 | 405 | 6075
V021 | Andre | Produktionsanlæg | Sikring (terror, hærværk), SRO | stk. | 10 | 11 | 14868 | 163548 | 16354.8 | 405 | 4455
V035 | Andre | Produktionsanlæg | Sikring (terror, hærværk), SRO | stk. | 10 | 10 | 14868 | 148680 | 14868 | 405 | 4050
V044 | Andre | Produktionsanlæg | Sikring (terror, hærværk), SRO | stk. | 10 | 3 | 14868 | 44604 | 4460.4 | 405 | 1215
V047 | Andre | Produktionsanlæg | Sikring (terror, hærværk), SRO | stk. | 10 | 10 | 14868 | 148680 | 14868 | 405 | 4050
V125 | Andre | Produktionsanlæg | Sikring (terror, hærværk), SRO | stk. | 10 | 38 | 14868 | 564984 | 56498.4 | 405 | 15390
V155 | Andre | Produktionsanlæg | Sikring (terror, hærværk), SRO | stk. | 10 | 6 | 14868 | 89208 | 8920.8 | 405 | 2430
V053 | Andre | Produktionsanlæg | Sikring (terror, hærværk), SRO | stk. | 10 | 5 | 14868 | 74340 | 7434 | 405 | 2025
V054 | Andre | Produktionsanlæg | Sikring (terror, hærværk), SRO | stk. | 10 | 18 | 14868 | 267624 | 26762.4 | 405 | 7290
V055 | Andre | Produktionsanlæg | Sikring (terror, hærværk), SRO | stk. | 10 | 8 | 14868 | 118944 | 11894.4 | 405 | 3240
V058 | Andre | Produktionsanlæg | Sikring (terror, hærværk), SRO | stk. | 10 | 1 | 14868 | 14868 | 1486.8 | 405 | 405
V059 | Andre | Produktionsanlæg | Sikring (terror, hærværk), SRO | stk. | 10 | 9 | 14868 | 133812 | 13381.2 | 405 | 3645
V069 | Andre | Produktionsanlæg | Sikring (terror, hærværk), SRO | stk. | 10 | 12 | 14868 | 178416 | 17841.6 | 405 | 4860
V070 | Andre | Produktionsanlæg | Sikring (terror, hærværk), SRO | stk. | 10 | 4 | 14868 | 59472 | 5947.2 | 405 | 1620
V080 | Andre | Produktionsanlæg | Sikring (terror, hærværk), SRO | stk. | 10 | 30 | 14868 | 446040 | 44604 | 405 | 12150
V081 | Andre | Produktionsanlæg | Sikring (terror, hærværk), SRO | stk. | 10 | 12 | 14868 | 178416 | 17841.6 | 405 | 4860
V085 | Andre | Produktionsanlæg | Sikring (terror, hærværk), SRO | stk. | 10 | 24 | 14868 | 356832 | 35683.2 | 405 | 9720
V091 | Andre | Produktionsanlæg | Sikring (terror, hærværk), SRO | stk. | 10 | 680 | 14868 | 10110240 | 1011024 | 405 | 275400
V144 | Andre | Produktionsanlæg | Sikring (terror, hærværk), SRO | stk. | 10 | 10 | 14868 | 148680 | 14868 | 405 | 4050
V097 | Andre | Produktionsanlæg | Sikring (terror, hærværk), SRO | stk. | 10 | 0 | 14868 | 0 | 0 | 405 | 0
V120 | Andre | Produktionsanlæg | Sikring (terror, hærværk), SRO | stk. | 10 | 9 | 14868 | 133812 | 13381.2 | 405 | 3645
V098 | Andre | Produktionsanlæg | Sikring (terror, hærværk), SRO | stk. | 10 | 4 | 14868 | 59472 | 5947.2 | 405 | 1620
V116 | Andre | Produktionsanlæg | Sikring (terror, hærværk), SRO | stk. | 10 | 19 | 14868 | 282492 | 28249.2 | 405 | 7695
V191 | Andre | Produktionsanlæg | Sikring (terror, hærværk), SRO | stk. | 10 | 16 | 14868 | 237888 | 23788.8 | 405 | 6480
V106 | Andre | Produktionsanlæg | Sikring (terror, hærværk), SRO | stk. | 10 | 2 | 14868 | 29736 | 2973.6 | 405 | 810
V181 | Andre | Produktionsanlæg | Sikring (terror, hærværk), SRO | stk. | 10 | 2 | 14868 | 29736 | 2973.6 | 405 | 810
V154 | Andre | Produktionsanlæg | Sikring (terror, hærværk), SRO | stk. | 10 | 6 | 14868 | 89208 | 8920.8 | 405 | 2430
V132 | Andre | Produktionsanlæg | Sikring (terror, hærværk), SRO | stk. | 10 | 7 | 14868 | 104076 | 10407.6 | 405 | 2835
V133 | Andre | Produktionsanlæg | Sikring (terror, hærværk), SRO | stk. | 10 | 5 | 14868 | 74340 | 7434 | 405 | 2025
V137 | Andre | Produktionsanlæg | Sikring (terror, hærværk), SRO | stk. | 10 | 0 | 14868 | 0 | 0 | 405 | 0
V068 | Andre | Produktionsanlæg | Sikring (terror, hærværk), SRO | stk. | 10 | 35 | 14868 | 520380 | 52038 | 405 | 14175
V153 | Andre | Produktionsanlæg | Sikring (terror, hærværk), SRO | stk. | 10 | 2 | 14868 | 29736 | 2973.6 | 405 | 810
V156 | Andre | Produktionsanlæg | Sikring (terror, hærværk), SRO | stk. | 10 | 20 | 14868 | 297360 | 29736 | 405 | 8100
V198 | Andre | Produktionsanlæg | Sikring (terror, hærværk), SRO | stk. | 10 | 15 | 14868 | 223020 | 22302 | 405 | 6075
V165 | Andre | Produktionsanlæg | Sikring (terror, hærværk), SRO | stk. | 10 | 45 | 14868 | 669060 | 66906 | 405 | 18225
V174 | Andre | Produktionsanlæg | Sikring (terror, hærværk), SRO | stk. | 10 | 9 | 14868 | 133812 | 13381.2 | 405 | 3645
V178 | Andre | Produktionsanlæg | Sikring (terror, hærværk), SRO | stk. | 10 | 41 | 14868 | 609588 | 60958.8 | 405 | 16605
V027 | Andre | Produktionsanlæg | Sikring (terror, hærværk), SRO | stk. | 10 | 4 | 14868 | 59472 | 5947.2 | 405 | 1620
V188 | Andre | Produktionsanlæg | Sikring (terror, hærværk), SRO | stk. | 10 | 85 | 14868 | 1263780 | 126378 | 405 | 34425
V043 | Andre | Produktionsanlæg | Sikring (terror, hærværk), SRO | stk. | 10 | 10 | 14868 | 148680 | 14868 | 405 | 4050
V205 | Andre | Produktionsanlæg | Sikring (terror, hærværk), SRO | stk. | 10 | 4 | 14868 | 59472 | 5947.2 | 405 | 1620
V207 | Andre | Produktionsanlæg | Sikring (terror, hærværk), SRO | stk. | 10 | 52 | 14868 | 773136 | 77313.6 | 405 | 21060
V212 | Andre | Produktionsanlæg | Sikring (terror, hærværk), SRO | stk. | 10 | 21 | 14868 | 312228 | 31222.8 | 405 | 8505
V220 | Andre | Produktionsanlæg | Sikring (terror, hærværk), SRO | stk. | 10 | 20 | 14868 | 297360 | 29736 | 405 | 8100
V044 | Ledningsnet - Land | Distributionsanlæg | Skelbrønd, Konstruktioner | stk. | 50 | 458 | 10415 | 4770070 | 95401.4 | 73.12 | 33488.96
V044 | Ledningsnet - By | Distributionsanlæg | Skelbrønd, Konstruktioner | stk. | 50 | 887 | 10415 | 9238105 | 184762.1 | 73.12 | 64857.44
V044 | Ledningsnet - City | Distributionsanlæg | Skelbrønd, Konstruktioner | stk. | 50 | 56 | 10415 | 583240 | 11664.8 | 73.12 | 4094.72
V047 | Ledningsnet - Land | Distributionsanlæg | Skelbrønd, Konstruktioner | stk. | 50 | 3368 | 10415 | 35077720 | 701554.4 | 73.12 | 246268.16
V047 | Ledningsnet - By | Distributionsanlæg | Skelbrønd, Konstruktioner | stk. | 50 | 855 | 10415 | 8904825 | 178096.5 | 73.12 | 62517.6
V071 | Ledningsnet - Land | Distributionsanlæg | Skelbrønd, Konstruktioner | stk. | 50 | 3 | 10415 | 31245 | 624.9 | 73.12 | 219.36
V071 | Ledningsnet - By | Distributionsanlæg | Skelbrønd, Konstruktioner | stk. | 50 | 15 | 10415 | 156225 | 3124.5 | 73.12 | 1096.8
V144 | Ledningsnet - Land | Distributionsanlæg | Skelbrønd, Konstruktioner | stk. | 50 | 913 | 10415 | 9508895 | 190177.9 | 73.12 | 66758.56
V097 | Ledningsnet - By | Distributionsanlæg | Skelbrønd, Konstruktioner | stk. | 50 | 1 | 10415 | 10415 | 208.3 | 73.12 | 73.12
V097 | Ledningsnet - City | Distributionsanlæg | Skelbrønd, Konstruktioner | stk. | 50 | 1 | 10415 | 10415 | 208.3 | 73.12 | 73.12
V106 | Ledningsnet - Land | Distributionsanlæg | Skelbrønd, Konstruktioner | stk. | 50 | 48 | 10415 | 499920 | 9998.4 | 73.12 | 3509.76
V106 | Ledningsnet - By | Distributionsanlæg | Skelbrønd, Konstruktioner | stk. | 50 | 17 | 10415 | 177055 | 3541.1 | 73.12 | 1243.04
V112 | Ledningsnet - By | Distributionsanlæg | Skelbrønd, Konstruktioner | stk. | 50 | 0 | 10415 | 0 | 0 | 73.12 | 0
V133 | Ledningsnet - Land | Distributionsanlæg | Skelbrønd, Konstruktioner | stk. | 50 | 203 | 10415 | 2114245 | 42284.9 | 73.12 | 14843.36
V133 | Ledningsnet - By | Distributionsanlæg | Skelbrønd, Konstruktioner | stk. | 50 | 436 | 10415 | 4540940 | 90818.8 | 73.12 | 31880.32
V107 | Ledningsnet - Land | Distributionsanlæg | Skelbrønd, Konstruktioner | stk. | 50 | 78 | 10415 | 812370 | 16247.4 | 73.12 | 5703.36
V107 | Ledningsnet - By | Distributionsanlæg | Skelbrønd, Konstruktioner | stk. | 50 | 508 | 10415 | 5290820 | 105816.4 | 73.12 | 37144.96
V068 | Ledningsnet - Land | Distributionsanlæg | Skelbrønd, Konstruktioner | stk. | 50 | 52 | 10415 | 541580 | 10831.6 | 73.12 | 3802.24
V068 | Ledningsnet - By | Distributionsanlæg | Skelbrønd, Konstruktioner | stk. | 50 | 8782 | 10415 | 91464530 | 1829290.6 | 73.12 | 642139.84
V068 | Ledningsnet - City | Distributionsanlæg | Skelbrønd, Konstruktioner | stk. | 50 | 1138 | 10415 | 11852270 | 237045.4 | 73.12 | 83210.56
V153 | Ledningsnet - Land | Distributionsanlæg | Skelbrønd, Konstruktioner | stk. | 50 | 5395 | 10415 | 56188925 | 1123778.5 | 73.12 | 394482.4
V153 | Ledningsnet - By | Distributionsanlæg | Skelbrønd, Konstruktioner | stk. | 50 | 196 | 10415 | 2041340 | 40826.8 | 73.12 | 14331.52
V162 | Ledningsnet - By | Distributionsanlæg | Skelbrønd, Konstruktioner | stk. | 50 | 0 | 10415 | 0 | 0 | 73.12 | 0
V190 | Ledningsnet - Land | Distributionsanlæg | Skelbrønd, Konstruktioner | stk. | 50 | 1072 | 10415 | 11164880 | 223297.6 | 73.12 | 78384.64
V190 | Ledningsnet - By | Distributionsanlæg | Skelbrønd, Konstruktioner | stk. | 50 | 596 | 10415 | 6207340 | 124146.8 | 73.12 | 43579.52
V044 | Ledningsnet - Land | Distributionsanlæg | Skelbrønd, Mek./EL | stk. | 15 | 0 | 15623 | 0 | 0 | 73.12 | 0
V044 | Ledningsnet - By | Distributionsanlæg | Skelbrønd, Mek./EL | stk. | 15 | 0 | 15623 | 0 | 0 | 73.12 | 0
V044 | Ledningsnet - City | Distributionsanlæg | Skelbrønd, Mek./EL | stk. | 15 | 0 | 15623 | 0 | 0 | 73.12 | 0
V071 | Ledningsnet - Land | Distributionsanlæg | Skelbrønd, Mek./EL | stk. | 15 | 3 | 15623 | 46869 | 3124.6 | 73.12 | 219.36
V071 | Ledningsnet - By | Distributionsanlæg | Skelbrønd, Mek./EL | stk. | 15 | 15 | 15623 | 234345 | 15623 | 73.12 | 1096.8
V097 | Ledningsnet - By | Distributionsanlæg | Skelbrønd, Mek./EL | stk. | 15 | 1 | 15623 | 15623 | 1041.5333 | 73.12 | 73.12
V097 | Ledningsnet - City | Distributionsanlæg | Skelbrønd, Mek./EL | stk. | 15 | 1 | 15623 | 15623 | 1041.5333 | 73.12 | 73.12
V106 | Ledningsnet - Land | Distributionsanlæg | Skelbrønd, Mek./EL | stk. | 15 | 48 | 15623 | 749904 | 49993.6 | 73.12 | 3509.76
V106 | Ledningsnet - By | Distributionsanlæg | Skelbrønd, Mek./EL | stk. | 15 | 17 | 15623 | 265591 | 17706.0667 | 73.12 | 1243.04
V112 | Ledningsnet - By | Distributionsanlæg | Skelbrønd, Mek./EL | stk. | 15 | 0 | 15623 | 0 | 0 | 73.12 | 0
V132 | Ledningsnet - By | Distributionsanlæg | Skelbrønd, Mek./EL | stk. | 15 | 0 | 15623 | 0 | 0 | 73.12 | 0
V133 | Ledningsnet - Land | Distributionsanlæg | Skelbrønd, Mek./EL | stk. | 15 | 203 | 15623 | 3171469 | 211431.2667 | 73.12 | 14843.36
V133 | Ledningsnet - By | Distributionsanlæg | Skelbrønd, Mek./EL | stk. | 15 | 436 | 15623 | 6811628 | 454108.5333 | 73.12 | 31880.32
V107 | Ledningsnet - Land | Distributionsanlæg | Skelbrønd, Mek./EL | stk. | 15 | 78 | 15623 | 1218594 | 81239.6 | 73.12 | 5703.36
V107 | Ledningsnet - By | Distributionsanlæg | Skelbrønd, Mek./EL | stk. | 15 | 508 | 15623 | 7936484 | 529098.9333 | 73.12 | 37144.96
V162 | Ledningsnet - By | Distributionsanlæg | Skelbrønd, Mek./EL | stk. | 15 | 0 | 15623 | 0 | 0 | 73.12 | 0
V190 | Ledningsnet - Land | Distributionsanlæg | Skelbrønd, Mek./EL | stk. | 15 | 1072 | 15623 | 16747856 | 1116523.7333 | 73.12 | 78384.64
V190 | Ledningsnet - By | Distributionsanlæg | Skelbrønd, Mek./EL | stk. | 15 | 596 | 15623 | 9311308 | 620753.8667 | 73.12 | 43579.52
V015 | Vandværk 1 | Produktionsanlæg | Skyllevand-/slamhåndteringsanl. - åbne med faste sider/bund | m³ | 50 | 250 | Variabel | 483075.072 | 9661.5014 | 212.96 | 9661.5014
V044 | Vandværk 2 | Produktionsanlæg | Skyllevand-/slamhåndteringsanl. - åbne med faste sider/bund | m³ | 50 | 500 | Variabel | 885637.632 | 17712.7526 | 212.96 | 17712.7526
V044 | Vandværk 3 | Produktionsanlæg | Skyllevand-/slamhåndteringsanl. - åbne med faste sider/bund | m³ | 50 | 425 | Variabel | 764868.864 | 15297.3773 | 212.96 | 15297.3773
V044 | Vandværk 4 | Produktionsanlæg | Skyllevand-/slamhåndteringsanl. - åbne med faste sider/bund | m³ | 50 | 290 | Variabel | 547485.0816 | 10949.7016 | 212.96 | 10949.7016
V044 | Vandværk 6 | Produktionsanlæg | Skyllevand-/slamhåndteringsanl. - åbne med faste sider/bund | m³ | 50 | 285 | Variabel | 539433.8304 | 10788.6766 | 212.96 | 10788.6766
V044 | Vandværk 7 | Produktionsanlæg | Skyllevand-/slamhåndteringsanl. - åbne med faste sider/bund | m³ | 50 | 400 | Variabel | 724612.608 | 14492.2522 | 212.96 | 14492.2522
V047 | Vandværk 2 | Produktionsanlæg | Skyllevand-/slamhåndteringsanl. - åbne med faste sider/bund | m³ | 50 | 260 | Variabel | 499177.5744 | 9983.5515 | 212.96 | 9983.5515
V155 | Vandværk 1 | Produktionsanlæg | Skyllevand-/slamhåndteringsanl. - åbne med faste sider/bund | m³ | 50 | 1000 | Variabel | 1594147.7376 | 31882.9548 | 212.96 | 31882.9548
V155 | Vandværk 3 | Produktionsanlæg | Skyllevand-/slamhåndteringsanl. - åbne med faste sider/bund | m³ | 50 | 55 | Variabel | 138380.88 | 2767.6176 | 212.96 | 2767.6176
V053 | Vandværk 1 | Produktionsanlæg | Skyllevand-/slamhåndteringsanl. - åbne med faste sider/bund | m³ | 50 | 500 | Variabel | 885637.632 | 17712.7526 | 212.96 | 17712.7526
V057 | Vandværk 1 | Produktionsanlæg | Skyllevand-/slamhåndteringsanl. - åbne med faste sider/bund | m³ | 50 | 450 | Variabel | 805125.12 | 16102.5024 | 212.96 | 16102.5024
V057 | Vandværk 2 | Produktionsanlæg | Skyllevand-/slamhåndteringsanl. - åbne med faste sider/bund | m³ | 50 | 100 | Variabel | 251601.6 | 5032.032 | 212.96 | 5032.032
V057 | Vandværk 3 | Produktionsanlæg | Skyllevand-/slamhåndteringsanl. - åbne med faste sider/bund | m³ | 50 | 324 | Variabel | 602233.5898 | 12044.6718 | 212.96 | 12044.6718
V057 | Vandværk 4 | Produktionsanlæg | Skyllevand-/slamhåndteringsanl. - åbne med faste sider/bund | m³ | 50 | 395 | Variabel | 716561.3568 | 14331.2271 | 212.96 | 14331.2271
V057 | Vandværk 5 | Produktionsanlæg | Skyllevand-/slamhåndteringsanl. - åbne med faste sider/bund | m³ | 50 | 120 | Variabel | 281793.792 | 5635.8758 | 212.96 | 5635.8758
V057 | Vandværk 6 | Produktionsanlæg | Skyllevand-/slamhåndteringsanl. - åbne med faste sider/bund | m³ | 50 | 240 | Variabel | 466972.5696 | 9339.4514 | 212.96 | 9339.4514
V058 | Vandværk 1 | Produktionsanlæg | Skyllevand-/slamhåndteringsanl. - åbne med faste sider/bund | m³ | 50 | 300 | Variabel | 563587.584 | 11271.7517 | 212.96 | 11271.7517
V058 | Vandværk 2 | Produktionsanlæg | Skyllevand-/slamhåndteringsanl. - åbne med faste sider/bund | m³ | 50 | 300 | Variabel | 563587.584 | 11271.7517 | 212.96 | 11271.7517
V058 | Vandværk 3 | Produktionsanlæg | Skyllevand-/slamhåndteringsanl. - åbne med faste sider/bund | m³ | 50 | 150 | Variabel | 327082.08 | 6541.6416 | 212.96 | 6541.6416
V058 | Vandværk 4 | Produktionsanlæg | Skyllevand-/slamhåndteringsanl. - åbne med faste sider/bund | m³ | 50 | 300 | Variabel | 563587.584 | 11271.7517 | 212.96 | 11271.7517
V058 | Vandværk 5 | Produktionsanlæg | Skyllevand-/slamhåndteringsanl. - åbne med faste sider/bund | m³ | 50 | 150 | Variabel | 327082.08 | 6541.6416 | 212.96 | 6541.6416
V069 | Vandværk 1 | Produktionsanlæg | Skyllevand-/slamhåndteringsanl. - åbne med faste sider/bund | m³ | 50 | 390 | Variabel | 708510.1056 | 14170.2021 | 212.96 | 14170.2021
V069 | Vandværk 2 | Produktionsanlæg | Skyllevand-/slamhåndteringsanl. - åbne med faste sider/bund | m³ | 50 | 330 | Variabel | 611895.0912 | 12237.9018 | 212.96 | 12237.9018
V070 | Vandværk 1 | Produktionsanlæg | Skyllevand-/slamhåndteringsanl. - åbne med faste sider/bund | m³ | 50 | 109 | Variabel | 265188.0864 | 5303.7617 | 212.96 | 5303.7617
V070 | Vandværk 3 | Produktionsanlæg | Skyllevand-/slamhåndteringsanl. - åbne med faste sider/bund | m³ | 50 | 50 | Variabel | 125800.8 | 2516.016 | 212.96 | 2516.016
V070 | Vandværk 4 | Produktionsanlæg | Skyllevand-/slamhåndteringsanl. - åbne med faste sider/bund | m³ | 50 | 100 | Variabel | 251601.6 | 5032.032 | 212.96 | 5032.032
V071 | Vandværk 3 | Produktionsanlæg | Skyllevand-/slamhåndteringsanl. - åbne med faste sider/bund | m³ | 50 | 115 | Variabel | 274245.744 | 5484.9149 | 212.96 | 5484.9149
V080 | Vandværk 1 | Produktionsanlæg | Skyllevand-/slamhåndteringsanl. - åbne med faste sider/bund | m³ | 50 | 2090 | Variabel | 3138699.7678 | 62773.9954 | 212.96 | 62773.9954
V080 | Vandværk 10 | Produktionsanlæg | Skyllevand-/slamhåndteringsanl. - åbne med faste sider/bund | m³ | 50 | 2861 | Variabel | 4231222.3506 | 84624.447 | 212.96 | 84624.447
V080 | Vandværk 18 | Produktionsanlæg | Skyllevand-/slamhåndteringsanl. - åbne med faste sider/bund | m³ | 50 | 450 | Variabel | 805125.12 | 16102.5024 | 212.96 | 16102.5024
V080 | Vandværk 19 | Produktionsanlæg | Skyllevand-/slamhåndteringsanl. - åbne med faste sider/bund | m³ | 50 | 450 | Variabel | 805125.12 | 16102.5024 | 212.96 | 16102.5024
V080 | Vandværk 20 | Produktionsanlæg | Skyllevand-/slamhåndteringsanl. - åbne med faste sider/bund | m³ | 50 | 100 | Variabel | 251601.6 | 5032.032 | 212.96 | 5032.032
V081 | Vandværk 1 | Produktionsanlæg | Skyllevand-/slamhåndteringsanl. - åbne med faste sider/bund | m³ | 50 | 200 | Variabel | 402562.56 | 8051.2512 | 212.96 | 8051.2512
V085 | Vandværk 4 | Produktionsanlæg | Skyllevand-/slamhåndteringsanl. - åbne med faste sider/bund | m³ | 50 | 180 | Variabel | 372370.368 | 7447.4074 | 212.96 | 7447.4074
V085 | Vandværk 5 | Produktionsanlæg | Skyllevand-/slamhåndteringsanl. - åbne med faste sider/bund | m³ | 50 | 250 | Variabel | 483075.072 | 9661.5014 | 212.96 | 9661.5014
V090 | Vandværk 1 | Produktionsanlæg | Skyllevand-/slamhåndteringsanl. - åbne med faste sider/bund | m³ | 50 | 80 | Variabel | 201281.28 | 4025.6256 | 212.96 | 4025.6256
V091 | Vandværk 2 | Produktionsanlæg | Skyllevand-/slamhåndteringsanl. - åbne med faste sider/bund | m³ | 50 | 2746 | Variabel | 4068265.0264 | 81365.3005 | 212.96 | 81365.3005
V091 | Vandværk 3 | Produktionsanlæg | Skyllevand-/slamhåndteringsanl. - åbne med faste sider/bund | m³ | 50 | 1187 | Variabel | 1859130.5171 | 37182.6103 | 212.96 | 37182.6103
V091 | Vandværk 4 | Produktionsanlæg | Skyllevand-/slamhåndteringsanl. - åbne med faste sider/bund | m³ | 50 | 2592 | Variabel | 3850043.9138 | 77000.8783 | 212.96 | 77000.8783
V091 | Vandværk 5 | Produktionsanlæg | Skyllevand-/slamhåndteringsanl. - åbne med faste sider/bund | m³ | 50 | 2880 | Variabel | 4258145.7347 | 85162.9147 | 212.96 | 85162.9147
V091 | Vandværk 6 | Produktionsanlæg | Skyllevand-/slamhåndteringsanl. - åbne med faste sider/bund | m³ | 50 | 1806 | Variabel | 2736266.0278 | 54725.3206 | 212.96 | 54725.3206
V091 | Vandværk 7 | Produktionsanlæg | Skyllevand-/slamhåndteringsanl. - åbne med faste sider/bund | m³ | 50 | 150 | Variabel | 327082.08 | 6541.6416 | 212.96 | 6541.6416
V144 | Vandværk 1 | Produktionsanlæg | Skyllevand-/slamhåndteringsanl. - åbne med faste sider/bund | m³ | 50 | 200 | Variabel | 402562.56 | 8051.2512 | 212.96 | 8051.2512
V144 | Vandværk 2 | Produktionsanlæg | Skyllevand-/slamhåndteringsanl. - åbne med faste sider/bund | m³ | 50 | 200 | Variabel | 402562.56 | 8051.2512 | 212.96 | 8051.2512
V097 | Vandværk 2 | Produktionsanlæg | Skyllevand-/slamhåndteringsanl. - åbne med faste sider/bund | m³ | 50 | 900 | Variabel | 1452445.7165 | 29048.9143 | 212.96 | 29048.9143
V106 | Vandværk 1 | Produktionsanlæg | Skyllevand-/slamhåndteringsanl. - åbne med faste sider/bund | m³ | 50 | 500 | Variabel | 885637.632 | 17712.7526 | 212.96 | 17712.7526
V113 | Vandværk 1 | Produktionsanlæg | Skyllevand-/slamhåndteringsanl. - åbne med faste sider/bund | m³ | 50 | 210 | Variabel | 418665.0624 | 8373.3012 | 212.96 | 8373.3012
V181 | Vandværk 1 | Produktionsanlæg | Skyllevand-/slamhåndteringsanl. - åbne med faste sider/bund | m³ | 50 | 250 | Variabel | 483075.072 | 9661.5014 | 212.96 | 9661.5014
V181 | Vandværk 2 | Produktionsanlæg | Skyllevand-/slamhåndteringsanl. - åbne med faste sider/bund | m³ | 50 | 85 | Variabel | 213861.36 | 4277.2272 | 212.96 | 4277.2272
V181 | Vandværk 3 | Produktionsanlæg | Skyllevand-/slamhåndteringsanl. - åbne med faste sider/bund | m³ | 50 | 58 | Variabel | 145928.928 | 2918.5786 | 212.96 | 2918.5786
V181 | Vandværk 5 | Produktionsanlæg | Skyllevand-/slamhåndteringsanl. - åbne med faste sider/bund | m³ | 50 | 45 | Variabel | 113220.72 | 2264.4144 | 212.96 | 2264.4144
V154 | Vandværk 4 | Produktionsanlæg | Skyllevand-/slamhåndteringsanl. - åbne med faste sider/bund | m³ | 50 | 225 | Variabel | 442818.816 | 8856.3763 | 212.96 | 8856.3763
V112 | Vandværk 1 | Produktionsanlæg | Skyllevand-/slamhåndteringsanl. - åbne med faste sider/bund | m³ | 50 | 400 | Variabel | 724612.608 | 14492.2522 | 212.96 | 14492.2522
V132 | Vandværk 3 | Produktionsanlæg | Skyllevand-/slamhåndteringsanl. - åbne med faste sider/bund | m³ | 50 | 300 | Variabel | 563587.584 | 11271.7517 | 212.96 | 11271.7517
V132 | Vandværk 10 | Produktionsanlæg | Skyllevand-/slamhåndteringsanl. - åbne med faste sider/bund | m³ | 50 | 50 | Variabel | 125800.8 | 2516.016 | 212.96 | 2516.016
V137 | Vandværk 1 | Produktionsanlæg | Skyllevand-/slamhåndteringsanl. - åbne med faste sider/bund | m³ | 50 | 500 | Variabel | 885637.632 | 17712.7526 | 212.96 | 17712.7526
V137 | Vandværk 2 | Produktionsanlæg | Skyllevand-/slamhåndteringsanl. - åbne med faste sider/bund | m³ | 50 | 350 | Variabel | 644100.096 | 12882.0019 | 212.96 | 12882.0019
V068 | Vandværk 1 | Produktionsanlæg | Skyllevand-/slamhåndteringsanl. - åbne med faste sider/bund | m³ | 50 | 80 | Variabel | 201281.28 | 4025.6256 | 212.96 | 4025.6256
V068 | Vandværk 2 | Produktionsanlæg | Skyllevand-/slamhåndteringsanl. - åbne med faste sider/bund | m³ | 50 | 15 | Variabel | 37740.24 | 754.8048 | 212.96 | 754.8048
V153 | Vandværk 3 | Produktionsanlæg | Skyllevand-/slamhåndteringsanl. - åbne med faste sider/bund | m³ | 50 | 350 | Variabel | 644100.096 | 12882.0019 | 212.96 | 12882.0019
V153 | Vandværk 4 | Produktionsanlæg | Skyllevand-/slamhåndteringsanl. - åbne med faste sider/bund | m³ | 50 | 100 | Variabel | 251601.6 | 5032.032 | 212.96 | 5032.032
V153 | Vandværk 6 | Produktionsanlæg | Skyllevand-/slamhåndteringsanl. - åbne med faste sider/bund | m³ | 50 | 1150 | Variabel | 1806700.7693 | 36134.0154 | 212.96 | 36134.0154
V153 | Vandværk 7 | Produktionsanlæg | Skyllevand-/slamhåndteringsanl. - åbne med faste sider/bund | m³ | 50 | 500 | Variabel | 885637.632 | 17712.7526 | 212.96 | 17712.7526
V156 | Vandværk 1 | Produktionsanlæg | Skyllevand-/slamhåndteringsanl. - åbne med faste sider/bund | m³ | 50 | 216 | Variabel | 428326.5638 | 8566.5313 | 212.96 | 8566.5313
V160 | Vandværk 3 | Produktionsanlæg | Skyllevand-/slamhåndteringsanl. - åbne med faste sider/bund | m³ | 50 | 500 | Variabel | 885637.632 | 17712.7526 | 212.96 | 17712.7526
V162 | Vandværk 1 | Produktionsanlæg | Skyllevand-/slamhåndteringsanl. - åbne med faste sider/bund | m³ | 50 | 2750 | Variabel | 4073933.1072 | 81478.6621 | 212.96 | 81478.6621
V162 | Vandværk 3 | Produktionsanlæg | Skyllevand-/slamhåndteringsanl. - åbne med faste sider/bund | m³ | 50 | 230 | Variabel | 450870.0672 | 9017.4013 | 212.96 | 9017.4013
V164 | Vandværk 1 | Produktionsanlæg | Skyllevand-/slamhåndteringsanl. - åbne med faste sider/bund | m³ | 50 | 875 | Variabel | 1417020.2112 | 28340.4042 | 212.96 | 28340.4042
V164 | Vandværk 2 | Produktionsanlæg | Skyllevand-/slamhåndteringsanl. - åbne med faste sider/bund | m³ | 50 | 1065 | Variabel | 1686254.0513 | 33725.081 | 212.96 | 33725.081
V198 | Vandværk 4 | Produktionsanlæg | Skyllevand-/slamhåndteringsanl. - åbne med faste sider/bund | m³ | 50 | 20 | Variabel | 50320.32 | 1006.4064 | 212.96 | 1006.4064
V165 | Vandværk 5 | Produktionsanlæg | Skyllevand-/slamhåndteringsanl. - åbne med faste sider/bund | m³ | 50 | 400 | Variabel | 724612.608 | 14492.2522 | 212.96 | 14492.2522
V166 | Vandværk 2 | Produktionsanlæg | Skyllevand-/slamhåndteringsanl. - åbne med faste sider/bund | m³ | 50 | 560 | Variabel | 970658.8447 | 19413.1769 | 212.96 | 19413.1769
V174 | Vandværk 1 | Produktionsanlæg | Skyllevand-/slamhåndteringsanl. - åbne med faste sider/bund | m³ | 50 | 100 | Variabel | 251601.6 | 5032.032 | 212.96 | 5032.032
V027 | Vandværk 3 | Produktionsanlæg | Skyllevand-/slamhåndteringsanl. - åbne med faste sider/bund | m³ | 50 | 50 | Variabel | 125800.8 | 2516.016 | 212.96 | 2516.016
V188 | Vandværk 1 | Produktionsanlæg | Skyllevand-/slamhåndteringsanl. - åbne med faste sider/bund | m³ | 50 | 100 | Variabel | 251601.6 | 5032.032 | 212.96 | 5032.032
V190 | Vandværk 1 | Produktionsanlæg | Skyllevand-/slamhåndteringsanl. - åbne med faste sider/bund | m³ | 50 | 100 | Variabel | 251601.6 | 5032.032 | 212.96 | 5032.032
V043 | Vandværk 1 | Produktionsanlæg | Skyllevand-/slamhåndteringsanl. - åbne med faste sider/bund | m³ | 50 | 900 | Variabel | 1452445.7165 | 29048.9143 | 212.96 | 29048.9143
V043 | Vandværk 2 | Produktionsanlæg | Skyllevand-/slamhåndteringsanl. - åbne med faste sider/bund | m³ | 50 | 500 | Variabel | 885637.632 | 17712.7526 | 212.96 | 17712.7526
V043 | Vandværk 3 | Produktionsanlæg | Skyllevand-/slamhåndteringsanl. - åbne med faste sider/bund | m³ | 50 | 300 | Variabel | 563587.584 | 11271.7517 | 212.96 | 11271.7517
V043 | Vandværk 4 | Produktionsanlæg | Skyllevand-/slamhåndteringsanl. - åbne med faste sider/bund | m³ | 50 | 66 | Variabel | 166057.056 | 3321.1411 | 212.96 | 3321.1411
V043 | Vandværk 5 | Produktionsanlæg | Skyllevand-/slamhåndteringsanl. - åbne med faste sider/bund | m³ | 50 | 650 | Variabel | 1098190.6637 | 21963.8133 | 212.96 | 21963.8133
V199 | Vandværk 2 | Produktionsanlæg | Skyllevand-/slamhåndteringsanl. - åbne med faste sider/bund | m³ | 50 | 1800 | Variabel | 2727763.9066 | 54555.2781 | 212.96 | 54555.2781
V199 | Vandværk 4 | Produktionsanlæg | Skyllevand-/slamhåndteringsanl. - åbne med faste sider/bund | m³ | 50 | 633 | Variabel | 1074101.3201 | 21482.0264 | 212.96 | 21482.0264
V212 | Vandværk 3 | Produktionsanlæg | Skyllevand-/slamhåndteringsanl. - åbne med faste sider/bund | m³ | 50 | 800 | Variabel | 1310743.6954 | 26214.8739 | 212.96 | 26214.8739
V212 | Vandværk 6 | Produktionsanlæg | Skyllevand-/slamhåndteringsanl. - åbne med faste sider/bund | m³ | 50 | 70 | Variabel | 176121.12 | 3522.4224 | 212.96 | 3522.4224
V220 | Vandværk 1 | Produktionsanlæg | Skyllevand-/slamhåndteringsanl. - åbne med faste sider/bund | m³ | 50 | 2075 | Variabel | 3117444.4646 | 62348.8893 | 212.96 | 62348.8893
V220 | Vandværk 2 | Produktionsanlæg | Skyllevand-/slamhåndteringsanl. - åbne med faste sider/bund | m³ | 50 | 570 | Variabel | 984829.0468 | 19696.5809 | 212.96 | 19696.5809
V220 | Vandværk 3 | Produktionsanlæg | Skyllevand-/slamhåndteringsanl. - åbne med faste sider/bund | m³ | 50 | 890 | Variabel | 1438275.5144 | 28765.5103 | 212.96 | 28765.5103
V220 | Vandværk 4 | Produktionsanlæg | Skyllevand-/slamhåndteringsanl. - åbne med faste sider/bund | m³ | 50 | 400 | Variabel | 724612.608 | 14492.2522 | 212.96 | 14492.2522
V220 | Vandværk 6 | Produktionsanlæg | Skyllevand-/slamhåndteringsanl. - åbne med faste sider/bund | m³ | 50 | 840 | Variabel | 1367424.5038 | 27348.4901 | 212.96 | 27348.4901
V220 | Vandværk 10 | Produktionsanlæg | Skyllevand-/slamhåndteringsanl. - åbne med faste sider/bund | m³ | 50 | 230 | Variabel | 450870.0672 | 9017.4013 | 212.96 | 9017.4013
V015 | Vandværk 2 | Produktionsanlæg | Skyllevand-/slamhåndteringsanlæg - jordbassiner | m³ | 50 | 325 | Variabel | 90576.576 | 1811.5315 | 212.96 | 1811.5315
V044 | Vandværk 5 | Produktionsanlæg | Skyllevand-/slamhåndteringsanlæg - jordbassiner | m³ | 50 | 60 | Variabel | 22644.144 | 452.8829 | 212.96 | 452.8829
V044 | Vandværk 7 | Produktionsanlæg | Skyllevand-/slamhåndteringsanlæg - jordbassiner | m³ | 50 | 400 | Variabel | 108691.8912 | 2173.8378 | 212.96 | 2173.8378
V125 | Vandværk 1 | Produktionsanlæg | Skyllevand-/slamhåndteringsanlæg - jordbassiner | m³ | 50 | 325 | Variabel | 90576.576 | 1811.5315 | 212.96 | 1811.5315
V155 | Vandværk 1 | Produktionsanlæg | Skyllevand-/slamhåndteringsanlæg - jordbassiner | m³ | 50 | 600 | Variabel | 154100.948 | 3082.019 | 212.96 | 3082.019
V053 | Vandværk 2 | Produktionsanlæg | Skyllevand-/slamhåndteringsanlæg - jordbassiner | m³ | 50 | 2650 | Variabel | 589834.6629 | 11796.6933 | 212.96 | 11796.6933
V054 | Vandværk 1 | Produktionsanlæg | Skyllevand-/slamhåndteringsanlæg - jordbassiner | m³ | 50 | 300 | Variabel | 84538.1376 | 1690.7628 | 212.96 | 1690.7628
V059 | Vandværk 4 | Produktionsanlæg | Skyllevand-/slamhåndteringsanlæg - jordbassiner | m³ | 50 | 128 | Variabel | 44080.6003 | 881.612 | 212.96 | 881.612
V069 | Vandværk 1 | Produktionsanlæg | Skyllevand-/slamhåndteringsanlæg - jordbassiner | m³ | 50 | 304 | Variabel | 85504.2877 | 1710.0858 | 212.96 | 1710.0858
V069 | Vandværk 2 | Produktionsanlæg | Skyllevand-/slamhåndteringsanlæg - jordbassiner | m³ | 50 | 304 | Variabel | 85504.2877 | 1710.0858 | 212.96 | 1710.0858
V070 | Vandværk 2 | Produktionsanlæg | Skyllevand-/slamhåndteringsanlæg - jordbassiner | m³ | 50 | 50 | Variabel | 18870.12 | 377.4024 | 212.96 | 377.4024
V081 | Vandværk 2 | Produktionsanlæg | Skyllevand-/slamhåndteringsanlæg - jordbassiner | m³ | 50 | 200 | Variabel | 60384.384 | 1207.6877 | 212.96 | 1207.6877
V091 | Vandværk 2 | Produktionsanlæg | Skyllevand-/slamhåndteringsanlæg - jordbassiner | m³ | 50 | 5181 | Variabel | 1127806.3861 | 22556.1277 | 212.96 | 22556.1277
V091 | Vandværk 3 | Produktionsanlæg | Skyllevand-/slamhåndteringsanlæg - jordbassiner | m³ | 50 | 1233 | Variabel | 288647.017 | 5772.9403 | 212.96 | 5772.9403
V091 | Vandværk 4 | Produktionsanlæg | Skyllevand-/slamhåndteringsanlæg - jordbassiner | m³ | 50 | 68357 | Variabel | 14556056.7155 | 291121.1343 | 212.96 | 291121.1343
V091 | Vandværk 5 | Produktionsanlæg | Skyllevand-/slamhåndteringsanlæg - jordbassiner | m³ | 50 | 2822 | Variabel | 626393.7844 | 12527.8757 | 212.96 | 12527.8757
V091 | Vandværk 6 | Produktionsanlæg | Skyllevand-/slamhåndteringsanlæg - jordbassiner | m³ | 50 | 16119 | Variabel | 3452711.4466 | 69054.2289 | 212.96 | 69054.2289
V091 | Vandværk 8 | Produktionsanlæg | Skyllevand-/slamhåndteringsanlæg - jordbassiner | m³ | 50 | 20000 | Variabel | 4277629.7626 | 85552.5953 | 212.96 | 85552.5953
V091 | Vandværk 9 | Produktionsanlæg | Skyllevand-/slamhåndteringsanlæg - jordbassiner | m³ | 50 | 17550 | Variabel | 3756874.8349 | 75137.4967 | 212.96 | 75137.4967
V120 | Vandværk 1 | Produktionsanlæg | Skyllevand-/slamhåndteringsanlæg - jordbassiner | m³ | 50 | 50 | Variabel | 18870.12 | 377.4024 | 212.96 | 377.4024
V120 | Vandværk 3 | Produktionsanlæg | Skyllevand-/slamhåndteringsanlæg - jordbassiner | m³ | 50 | 50 | Variabel | 18870.12 | 377.4024 | 212.96 | 377.4024
V120 | Vandværk 4 | Produktionsanlæg | Skyllevand-/slamhåndteringsanlæg - jordbassiner | m³ | 50 | 275 | Variabel | 78499.6992 | 1569.994 | 212.96 | 1569.994
V120 | Vandværk 6 | Produktionsanlæg | Skyllevand-/slamhåndteringsanlæg - jordbassiner | m³ | 50 | 30 | Variabel | 11322.072 | 226.4414 | 212.96 | 226.4414
V098 | Vandværk 1 | Produktionsanlæg | Skyllevand-/slamhåndteringsanlæg - jordbassiner | m³ | 50 | 100 | Variabel | 37740.24 | 754.8048 | 212.96 | 754.8048
V181 | Vandværk 4 | Produktionsanlæg | Skyllevand-/slamhåndteringsanlæg - jordbassiner | m³ | 50 | 150 | Variabel | 49062.312 | 981.2462 | 212.96 | 981.2462
V154 | Vandværk 1 | Produktionsanlæg | Skyllevand-/slamhåndteringsanlæg - jordbassiner | m³ | 50 | 100 | Variabel | 37740.24 | 754.8048 | 212.96 | 754.8048
V126 | Vandværk 2 | Produktionsanlæg | Skyllevand-/slamhåndteringsanlæg - jordbassiner | m³ | 50 | 99 | Variabel | 37362.8376 | 747.2568 | 212.96 | 747.2568
V136 | Vandværk 1 | Produktionsanlæg | Skyllevand-/slamhåndteringsanlæg - jordbassiner | m³ | 50 | 400 | Variabel | 108691.8912 | 2173.8378 | 212.96 | 2173.8378
V153 | Vandværk 1 | Produktionsanlæg | Skyllevand-/slamhåndteringsanlæg - jordbassiner | m³ | 50 | 850 | Variabel | 207239.2059 | 4144.7841 | 212.96 | 4144.7841
V153 | Vandværk 4 | Produktionsanlæg | Skyllevand-/slamhåndteringsanlæg - jordbassiner | m³ | 50 | 230 | Variabel | 67630.5101 | 1352.6102 | 212.96 | 1352.6102
V156 | Vandværk 2 | Produktionsanlæg | Skyllevand-/slamhåndteringsanlæg - jordbassiner | m³ | 50 | 225 | Variabel | 66422.8224 | 1328.4564 | 212.96 | 1328.4564
V160 | Vandværk 1 | Produktionsanlæg | Skyllevand-/slamhåndteringsanlæg - jordbassiner | m³ | 50 | 500 | Variabel | 132845.6448 | 2656.9129 | 212.96 | 2656.9129
V160 | Vandværk 2 | Produktionsanlæg | Skyllevand-/slamhåndteringsanlæg - jordbassiner | m³ | 50 | 400 | Variabel | 108691.8912 | 2173.8378 | 212.96 | 2173.8378
V165 | Vandværk 1 | Produktionsanlæg | Skyllevand-/slamhåndteringsanlæg - jordbassiner | m³ | 50 | 2900 | Variabel | 642972.9208 | 12859.4584 | 212.96 | 12859.4584
V027 | Vandværk 1 | Produktionsanlæg | Skyllevand-/slamhåndteringsanlæg - jordbassiner | m³ | 50 | 500 | Variabel | 132845.6448 | 2656.9129 | 212.96 | 2656.9129
V184 | Vandværk 1 | Produktionsanlæg | Skyllevand-/slamhåndteringsanlæg - jordbassiner | m³ | 50 | 250 | Variabel | 72461.2608 | 1449.2252 | 212.96 | 1449.2252
V188 | Vandværk 3 | Produktionsanlæg | Skyllevand-/slamhåndteringsanlæg - jordbassiner | m³ | 50 | 500 | Variabel | 132845.6448 | 2656.9129 | 212.96 | 2656.9129
V188 | Vandværk 4 | Produktionsanlæg | Skyllevand-/slamhåndteringsanlæg - jordbassiner | m³ | 50 | 500 | Variabel | 132845.6448 | 2656.9129 | 212.96 | 2656.9129
V188 | Vandværk 7 | Produktionsanlæg | Skyllevand-/slamhåndteringsanlæg - jordbassiner | m³ | 50 | 500 | Variabel | 132845.6448 | 2656.9129 | 212.96 | 2656.9129
V188 | Vandværk 8 | Produktionsanlæg | Skyllevand-/slamhåndteringsanlæg - jordbassiner | m³ | 50 | 500 | Variabel | 132845.6448 | 2656.9129 | 212.96 | 2656.9129
V188 | Vandværk 15 | Produktionsanlæg | Skyllevand-/slamhåndteringsanlæg - jordbassiner | m³ | 50 | 500 | Variabel | 132845.6448 | 2656.9129 | 212.96 | 2656.9129
V188 | Vandværk 16 | Produktionsanlæg | Skyllevand-/slamhåndteringsanlæg - jordbassiner | m³ | 50 | 500 | Variabel | 132845.6448 | 2656.9129 | 212.96 | 2656.9129
V197 | Vandværk 6 | Produktionsanlæg | Skyllevand-/slamhåndteringsanlæg - jordbassiner | m³ | 50 | 10 | Variabel | 3774.024 | 75.4805 | 212.96 | 75.4805
V212 | Vandværk 2 | Produktionsanlæg | Skyllevand-/slamhåndteringsanlæg - jordbassiner | m³ | 50 | 60 | Variabel | 22644.144 | 452.8829 | 212.96 | 452.8829
V212 | Vandværk 4 | Produktionsanlæg | Skyllevand-/slamhåndteringsanlæg - jordbassiner | m³ | 50 | 800 | Variabel | 196611.5543 | 3932.2311 | 212.96 | 3932.2311
V218 | Vandværk 28 | Produktionsanlæg | Skyllevand-/slamhåndteringsanlæg - jordbassiner | m³ | 50 | 200 | Variabel | 60384.384 | 1207.6877 | 212.96 | 1207.6877
V021 | Vandværk 1 | Produktionsanlæg | Skyllevand-/slamhåndteringsanlæg - lukkede betonbeholdere | m³ | 50 | 300 | Variabel | 1166495.232 | 23329.9046 | 212.96 | 23329.9046
V035 | Vandværk 1 | Produktionsanlæg | Skyllevand-/slamhåndteringsanlæg - lukkede betonbeholdere | m³ | 50 | 160 | Variabel | 708229.248 | 14164.585 | 212.96 | 14164.585
V035 | Vandværk 2 | Produktionsanlæg | Skyllevand-/slamhåndteringsanlæg - lukkede betonbeholdere | m³ | 50 | 120 | Variabel | 583247.616 | 11664.9523 | 212.96 | 11664.9523
V035 | Vandværk 3 | Produktionsanlæg | Skyllevand-/slamhåndteringsanlæg - lukkede betonbeholdere | m³ | 50 | 120 | Variabel | 583247.616 | 11664.9523 | 212.96 | 11664.9523
V044 | Vandværk 1 | Produktionsanlæg | Skyllevand-/slamhåndteringsanlæg - lukkede betonbeholdere | m³ | 50 | 500 | Variabel | 1833063.936 | 36661.2787 | 212.96 | 36661.2787
V044 | Vandværk 4 | Produktionsanlæg | Skyllevand-/slamhåndteringsanlæg - lukkede betonbeholdere | m³ | 50 | 425 | Variabel | 1583100.672 | 31662.0134 | 212.96 | 31662.0134
V044 | Vandværk 5 | Produktionsanlæg | Skyllevand-/slamhåndteringsanlæg - lukkede betonbeholdere | m³ | 50 | 60 | Variabel | 312454.08 | 6249.0816 | 212.96 | 6249.0816
V044 | Vandværk 7 | Produktionsanlæg | Skyllevand-/slamhåndteringsanlæg - lukkede betonbeholdere | m³ | 50 | 300 | Variabel | 1166495.232 | 23329.9046 | 212.96 | 23329.9046
V044 | Vandværk 9 | Produktionsanlæg | Skyllevand-/slamhåndteringsanlæg - lukkede betonbeholdere | m³ | 50 | 258 | Variabel | 1026515.8042 | 20530.3161 | 212.96 | 20530.3161
V044 | Vandværk 10 | Produktionsanlæg | Skyllevand-/slamhåndteringsanlæg - lukkede betonbeholdere | m³ | 50 | 40 | Variabel | 208302.72 | 4166.0544 | 212.96 | 4166.0544
V044 | Vandværk 11 | Produktionsanlæg | Skyllevand-/slamhåndteringsanlæg - lukkede betonbeholdere | m³ | 50 | 0 | Variabel | 0 | 0 | 212.96 | 0
V047 | Vandværk 1 | Produktionsanlæg | Skyllevand-/slamhåndteringsanlæg - lukkede betonbeholdere | m³ | 50 | 25 | Variabel | 130189.2 | 2603.784 | 212.96 | 2603.784
V047 | Vandværk 3 | Produktionsanlæg | Skyllevand-/slamhåndteringsanlæg - lukkede betonbeholdere | m³ | 50 | 25 | Variabel | 130189.2 | 2603.784 | 212.96 | 2603.784
V125 | Vandværk 2 | Produktionsanlæg | Skyllevand-/slamhåndteringsanlæg - lukkede betonbeholdere | m³ | 50 | 100 | Variabel | 520756.8 | 10415.136 | 212.96 | 10415.136
V125 | Vandværk 3 | Produktionsanlæg | Skyllevand-/slamhåndteringsanlæg - lukkede betonbeholdere | m³ | 50 | 215 | Variabel | 883203.5328 | 17664.0707 | 212.96 | 17664.0707
V125 | Vandværk 4 | Produktionsanlæg | Skyllevand-/slamhåndteringsanlæg - lukkede betonbeholdere | m³ | 50 | 160 | Variabel | 708229.248 | 14164.585 | 212.96 | 14164.585
V155 | Vandværk 2 | Produktionsanlæg | Skyllevand-/slamhåndteringsanlæg - lukkede betonbeholdere | m³ | 50 | 5 | Variabel | 26037.84 | 520.7568 | 212.96 | 520.7568
V053 | Vandværk 3 | Produktionsanlæg | Skyllevand-/slamhåndteringsanlæg - lukkede betonbeholdere | m³ | 50 | 100 | Variabel | 520756.8 | 10415.136 | 212.96 | 10415.136
V055 | Vandværk 1 | Produktionsanlæg | Skyllevand-/slamhåndteringsanlæg - lukkede betonbeholdere | m³ | 50 | 150 | Variabel | 676983.84 | 13539.6768 | 212.96 | 13539.6768
V057 | Vandværk 1 | Produktionsanlæg | Skyllevand-/slamhåndteringsanlæg - lukkede betonbeholdere | m³ | 50 | 900 | Variabel | 3006224.855 | 60124.4971 | 212.96 | 60124.4971
V059 | Vandværk 2 | Produktionsanlæg | Skyllevand-/slamhåndteringsanlæg - lukkede betonbeholdere | m³ | 50 | 183 | Variabel | 780093.6864 | 15601.8737 | 212.96 | 15601.8737
V059 | Vandværk 4 | Produktionsanlæg | Skyllevand-/slamhåndteringsanlæg - lukkede betonbeholdere | m³ | 50 | 74 | Variabel | 385360.032 | 7707.2006 | 212.96 | 7707.2006
V065 | Vandværk 1 | Produktionsanlæg | Skyllevand-/slamhåndteringsanlæg - lukkede betonbeholdere | m³ | 50 | 80 | Variabel | 416605.44 | 8332.1088 | 212.96 | 8332.1088
V071 | Vandværk 2 | Produktionsanlæg | Skyllevand-/slamhåndteringsanlæg - lukkede betonbeholdere | m³ | 50 | 300 | Variabel | 1166495.232 | 23329.9046 | 212.96 | 23329.9046
V081 | Vandværk 3 | Produktionsanlæg | Skyllevand-/slamhåndteringsanlæg - lukkede betonbeholdere | m³ | 50 | 20 | Variabel | 104151.36 | 2083.0272 | 212.96 | 2083.0272
V085 | Vandværk 1 | Produktionsanlæg | Skyllevand-/slamhåndteringsanlæg - lukkede betonbeholdere | m³ | 50 | 1000 | Variabel | 3299515.0848 | 65990.3017 | 212.96 | 65990.3017
V085 | Vandværk 2 | Produktionsanlæg | Skyllevand-/slamhåndteringsanlæg - lukkede betonbeholdere | m³ | 50 | 145 | Variabel | 661361.136 | 13227.2227 | 212.96 | 13227.2227
V091 | Vandværk 1 | Produktionsanlæg | Skyllevand-/slamhåndteringsanlæg - lukkede betonbeholdere | m³ | 50 | 950 | Variabel | 3152869.9699 | 63057.3994 | 212.96 | 63057.3994
V091 | Vandværk 6 | Produktionsanlæg | Skyllevand-/slamhåndteringsanlæg - lukkede betonbeholdere | m³ | 50 | 1303 | Variabel | 4188184.481 | 83763.6896 | 212.96 | 83763.6896
V091 | Vandværk 7 | Produktionsanlæg | Skyllevand-/slamhåndteringsanlæg - lukkede betonbeholdere | m³ | 50 | 180 | Variabel | 770720.064 | 15414.4013 | 212.96 | 15414.4013
V092 | Vandværk 2 Espevang | Produktionsanlæg | Skyllevand-/slamhåndteringsanlæg - lukkede betonbeholdere | m³ | 50 | 75 | Variabel | 390567.6 | 7811.352 | 212.96 | 7811.352
V144 | Vandværk 1 | Produktionsanlæg | Skyllevand-/slamhåndteringsanlæg - lukkede betonbeholdere | m³ | 50 | 300 | Variabel | 1166495.232 | 23329.9046 | 212.96 | 23329.9046
V144 | Vandværk 2 | Produktionsanlæg | Skyllevand-/slamhåndteringsanlæg - lukkede betonbeholdere | m³ | 50 | 125 | Variabel | 598870.32 | 11977.4064 | 212.96 | 11977.4064
V097 | Vandværk 3 | Produktionsanlæg | Skyllevand-/slamhåndteringsanlæg - lukkede betonbeholdere | m³ | 50 | 15 | Variabel | 78113.52 | 1562.2704 | 212.96 | 1562.2704
V120 | Vandværk 2 | Produktionsanlæg | Skyllevand-/slamhåndteringsanlæg - lukkede betonbeholdere | m³ | 50 | 240 | Variabel | 966524.6208 | 19330.4924 | 212.96 | 19330.4924
V098 | Vandværk 1 | Produktionsanlæg | Skyllevand-/slamhåndteringsanlæg - lukkede betonbeholdere | m³ | 50 | 300 | Variabel | 1166495.232 | 23329.9046 | 212.96 | 23329.9046
V116 | Vandværk 1 | Produktionsanlæg | Skyllevand-/slamhåndteringsanlæg - lukkede betonbeholdere | m³ | 50 | 200 | Variabel | 833210.88 | 16664.2176 | 212.96 | 16664.2176
V191 | Vandværk 1 | Produktionsanlæg | Skyllevand-/slamhåndteringsanlæg - lukkede betonbeholdere | m³ | 50 | 200 | Variabel | 833210.88 | 16664.2176 | 212.96 | 16664.2176
V106 | Vandværk 3 | Produktionsanlæg | Skyllevand-/slamhåndteringsanlæg - lukkede betonbeholdere | m³ | 50 | 200 | Variabel | 833210.88 | 16664.2176 | 212.96 | 16664.2176
V181 | Vandværk 4 | Produktionsanlæg | Skyllevand-/slamhåndteringsanlæg - lukkede betonbeholdere | m³ | 50 | 0 | Variabel | 0 | 0 | 212.96 | 0
V111 | Vandværk 1 | Produktionsanlæg | Skyllevand-/slamhåndteringsanlæg - lukkede betonbeholdere | m³ | 50 | 155 | Variabel | 692606.544 | 13852.1309 | 212.96 | 13852.1309
V154 | Vandværk 2 | Produktionsanlæg | Skyllevand-/slamhåndteringsanlæg - lukkede betonbeholdere | m³ | 50 | 50 | Variabel | 260378.4 | 5207.568 | 212.96 | 5207.568
V126 | Vandværk 1 | Produktionsanlæg | Skyllevand-/slamhåndteringsanlæg - lukkede betonbeholdere | m³ | 50 | 60 | Variabel | 312454.08 | 6249.0816 | 212.96 | 6249.0816
V132 | Vandværk 1 | Produktionsanlæg | Skyllevand-/slamhåndteringsanlæg - lukkede betonbeholdere | m³ | 50 | 10 | Variabel | 52075.68 | 1041.5136 | 212.96 | 1041.5136
V132 | Vandværk 4 | Produktionsanlæg | Skyllevand-/slamhåndteringsanlæg - lukkede betonbeholdere | m³ | 50 | 24 | Variabel | 124981.632 | 2499.6326 | 212.96 | 2499.6326
V132 | Vandværk 6 | Produktionsanlæg | Skyllevand-/slamhåndteringsanlæg - lukkede betonbeholdere | m³ | 50 | 0 | Variabel | 0 | 0 | 212.96 | 0
V132 | Vandværk 9 | Produktionsanlæg | Skyllevand-/slamhåndteringsanlæg - lukkede betonbeholdere | m³ | 50 | 10 | Variabel | 52075.68 | 1041.5136 | 212.96 | 1041.5136
V132 | Vandværk 10 | Produktionsanlæg | Skyllevand-/slamhåndteringsanlæg - lukkede betonbeholdere | m³ | 50 | 10 | Variabel | 52075.68 | 1041.5136 | 212.96 | 1041.5136
V133 | Vandværk 1 | Produktionsanlæg | Skyllevand-/slamhåndteringsanlæg - lukkede betonbeholdere | m³ | 50 | 100 | Variabel | 520756.8 | 10415.136 | 212.96 | 10415.136
V133 | Vandværk 2 | Produktionsanlæg | Skyllevand-/slamhåndteringsanlæg - lukkede betonbeholdere | m³ | 50 | 120 | Variabel | 583247.616 | 11664.9523 | 212.96 | 11664.9523
V133 | Vandværk 3 | Produktionsanlæg | Skyllevand-/slamhåndteringsanlæg - lukkede betonbeholdere | m³ | 50 | 100 | Variabel | 520756.8 | 10415.136 | 212.96 | 10415.136
V133 | Vandværk 4 | Produktionsanlæg | Skyllevand-/slamhåndteringsanlæg - lukkede betonbeholdere | m³ | 50 | 16 | Variabel | 83321.088 | 1666.4218 | 212.96 | 1666.4218
V133 | Vandværk 5 | Produktionsanlæg | Skyllevand-/slamhåndteringsanlæg - lukkede betonbeholdere | m³ | 50 | 70 | Variabel | 364529.76 | 7290.5952 | 212.96 | 7290.5952
V136 | Vandværk 2 | Produktionsanlæg | Skyllevand-/slamhåndteringsanlæg - lukkede betonbeholdere | m³ | 50 | 400 | Variabel | 1499779.584 | 29995.5917 | 212.96 | 29995.5917
V162 | Vandværk 2 | Produktionsanlæg | Skyllevand-/slamhåndteringsanlæg - lukkede betonbeholdere | m³ | 50 | 10 | Variabel | 52075.68 | 1041.5136 | 212.96 | 1041.5136
V165 | Vandværk 3 | Produktionsanlæg | Skyllevand-/slamhåndteringsanlæg - lukkede betonbeholdere | m³ | 50 | 150 | Variabel | 676983.84 | 13539.6768 | 212.96 | 13539.6768
V165 | Vandværk 4 | Produktionsanlæg | Skyllevand-/slamhåndteringsanlæg - lukkede betonbeholdere | m³ | 50 | 50 | Variabel | 260378.4 | 5207.568 | 212.96 | 5207.568
V166 | Vandværk 1 | Produktionsanlæg | Skyllevand-/slamhåndteringsanlæg - lukkede betonbeholdere | m³ | 50 | 130 | Variabel | 614493.024 | 12289.8605 | 212.96 | 12289.8605
V166 | Vandværk 3 | Produktionsanlæg | Skyllevand-/slamhåndteringsanlæg - lukkede betonbeholdere | m³ | 50 | 40 | Variabel | 208302.72 | 4166.0544 | 212.96 | 4166.0544
V166 | Vandværk 4 | Produktionsanlæg | Skyllevand-/slamhåndteringsanlæg - lukkede betonbeholdere | m³ | 50 | 50 | Variabel | 260378.4 | 5207.568 | 212.96 | 5207.568
V166 | Vandværk 5 | Produktionsanlæg | Skyllevand-/slamhåndteringsanlæg - lukkede betonbeholdere | m³ | 50 | 13 | Variabel | 67698.384 | 1353.9677 | 212.96 | 1353.9677
V167 | Vandværk 1 | Produktionsanlæg | Skyllevand-/slamhåndteringsanlæg - lukkede betonbeholdere | m³ | 50 | 435 | Variabel | 1616429.1072 | 32328.5821 | 212.96 | 32328.5821
V167 | Vandværk 2 | Produktionsanlæg | Skyllevand-/slamhåndteringsanlæg - lukkede betonbeholdere | m³ | 50 | 50 | Variabel | 260378.4 | 5207.568 | 212.96 | 5207.568
V167 | Vandværk 3 | Produktionsanlæg | Skyllevand-/slamhåndteringsanlæg - lukkede betonbeholdere | m³ | 50 | 145 | Variabel | 661361.136 | 13227.2227 | 212.96 | 13227.2227
V167 | Vandværk 5 | Produktionsanlæg | Skyllevand-/slamhåndteringsanlæg - lukkede betonbeholdere | m³ | 50 | 14 | Variabel | 72905.952 | 1458.119 | 212.96 | 1458.119
V167 | Vandværk 6 | Produktionsanlæg | Skyllevand-/slamhåndteringsanlæg - lukkede betonbeholdere | m³ | 50 | 14 | Variabel | 72905.952 | 1458.119 | 212.96 | 1458.119
V167 | Vandværk 7 | Produktionsanlæg | Skyllevand-/slamhåndteringsanlæg - lukkede betonbeholdere | m³ | 50 | 14 | Variabel | 72905.952 | 1458.119 | 212.96 | 1458.119
V167 | Vandværk 8 | Produktionsanlæg | Skyllevand-/slamhåndteringsanlæg - lukkede betonbeholdere | m³ | 50 | 10 | Variabel | 52075.68 | 1041.5136 | 212.96 | 1041.5136
V167 | Vandværk 9 | Produktionsanlæg | Skyllevand-/slamhåndteringsanlæg - lukkede betonbeholdere | m³ | 50 | 14 | Variabel | 72905.952 | 1458.119 | 212.96 | 1458.119
V167 | Vandværk 10 | Produktionsanlæg | Skyllevand-/slamhåndteringsanlæg - lukkede betonbeholdere | m³ | 50 | 14 | Variabel | 72905.952 | 1458.119 | 212.96 | 1458.119
V174 | Vandværk 2 | Produktionsanlæg | Skyllevand-/slamhåndteringsanlæg - lukkede betonbeholdere | m³ | 50 | 200 | Variabel | 833210.88 | 16664.2176 | 212.96 | 16664.2176
V178 | Vandværk 6 | Produktionsanlæg | Skyllevand-/slamhåndteringsanlæg - lukkede betonbeholdere | m³ | 50 | 150 | Variabel | 676983.84 | 13539.6768 | 212.96 | 13539.6768
V027 | Vandværk 2 | Produktionsanlæg | Skyllevand-/slamhåndteringsanlæg - lukkede betonbeholdere | m³ | 50 | 50 | Variabel | 260378.4 | 5207.568 | 212.96 | 5207.568
V184 | Vandværk 2 | Produktionsanlæg | Skyllevand-/slamhåndteringsanlæg - lukkede betonbeholdere | m³ | 50 | 4 | Variabel | 20830.272 | 416.6054 | 212.96 | 416.6054
V184 | Vandværk 6 | Produktionsanlæg | Skyllevand-/slamhåndteringsanlæg - lukkede betonbeholdere | m³ | 50 | 32.5 | Variabel | 169245.96 | 3384.9192 | 212.96 | 3384.9192
V188 | Vandværk 2 | Produktionsanlæg | Skyllevand-/slamhåndteringsanlæg - lukkede betonbeholdere | m³ | 50 | 100 | Variabel | 520756.8 | 10415.136 | 212.96 | 10415.136
V188 | Vandværk 5 | Produktionsanlæg | Skyllevand-/slamhåndteringsanlæg - lukkede betonbeholdere | m³ | 50 | 250 | Variabel | 999853.056 | 19997.0611 | 212.96 | 19997.0611
V188 | Vandværk 6 | Produktionsanlæg | Skyllevand-/slamhåndteringsanlæg - lukkede betonbeholdere | m³ | 50 | 250 | Variabel | 999853.056 | 19997.0611 | 212.96 | 19997.0611
V188 | Vandværk 9 | Produktionsanlæg | Skyllevand-/slamhåndteringsanlæg - lukkede betonbeholdere | m³ | 50 | 167 | Variabel | 730101.0336 | 14602.0207 | 212.96 | 14602.0207
V188 | Vandværk 10 | Produktionsanlæg | Skyllevand-/slamhåndteringsanlæg - lukkede betonbeholdere | m³ | 50 | 167 | Variabel | 730101.0336 | 14602.0207 | 212.96 | 14602.0207
V188 | Vandværk 11 | Produktionsanlæg | Skyllevand-/slamhåndteringsanlæg - lukkede betonbeholdere | m³ | 50 | 167 | Variabel | 730101.0336 | 14602.0207 | 212.96 | 14602.0207
V188 | Vandværk 12 | Produktionsanlæg | Skyllevand-/slamhåndteringsanlæg - lukkede betonbeholdere | m³ | 50 | 100 | Variabel | 520756.8 | 10415.136 | 212.96 | 10415.136
V188 | Vandværk 13 | Produktionsanlæg | Skyllevand-/slamhåndteringsanlæg - lukkede betonbeholdere | m³ | 50 | 300 | Variabel | 1166495.232 | 23329.9046 | 212.96 | 23329.9046
V188 | Vandværk 14 | Produktionsanlæg | Skyllevand-/slamhåndteringsanlæg - lukkede betonbeholdere | m³ | 50 | 300 | Variabel | 1166495.232 | 23329.9046 | 212.96 | 23329.9046
V190 | Vandværk 1 | Produktionsanlæg | Skyllevand-/slamhåndteringsanlæg - lukkede betonbeholdere | m³ | 50 | 800 | Variabel | 2712934.6253 | 54258.6925 | 212.96 | 54258.6925
V190 | Vandværk 3 | Produktionsanlæg | Skyllevand-/slamhåndteringsanlæg - lukkede betonbeholdere | m³ | 50 | 100 | Variabel | 520756.8 | 10415.136 | 212.96 | 10415.136
V197 | Vandværk 1 | Produktionsanlæg | Skyllevand-/slamhåndteringsanlæg - lukkede betonbeholdere | m³ | 50 | 50 | Variabel | 260378.4 | 5207.568 | 212.96 | 5207.568
V197 | Vandværk 2 | Produktionsanlæg | Skyllevand-/slamhåndteringsanlæg - lukkede betonbeholdere | m³ | 50 | 20 | Variabel | 104151.36 | 2083.0272 | 212.96 | 2083.0272
V197 | Vandværk 3 | Produktionsanlæg | Skyllevand-/slamhåndteringsanlæg - lukkede betonbeholdere | m³ | 50 | 15 | Variabel | 78113.52 | 1562.2704 | 212.96 | 1562.2704
V197 | Vandværk 4 | Produktionsanlæg | Skyllevand-/slamhåndteringsanlæg - lukkede betonbeholdere | m³ | 50 | 20 | Variabel | 104151.36 | 2083.0272 | 212.96 | 2083.0272
V197 | Vandværk 5 | Produktionsanlæg | Skyllevand-/slamhåndteringsanlæg - lukkede betonbeholdere | m³ | 50 | 20 | Variabel | 104151.36 | 2083.0272 | 212.96 | 2083.0272
V199 | Vandværk 1 | Produktionsanlæg | Skyllevand-/slamhåndteringsanlæg - lukkede betonbeholdere | m³ | 50 | 1334 | Variabel | 4279104.4522 | 85582.089 | 212.96 | 85582.089
V199 | Vandværk 3 | Produktionsanlæg | Skyllevand-/slamhåndteringsanlæg - lukkede betonbeholdere | m³ | 50 | 680 | Variabel | 2360986.3496 | 47219.727 | 212.96 | 47219.727
V199 | Vandværk 5 | Produktionsanlæg | Skyllevand-/slamhåndteringsanlæg - lukkede betonbeholdere | m³ | 50 | 550 | Variabel | 1979709.0509 | 39594.181 | 212.96 | 39594.181
V199 | Vandværk 7 | Produktionsanlæg | Skyllevand-/slamhåndteringsanlæg - lukkede betonbeholdere | m³ | 50 | 0 | Variabel | 0 | 0 | 212.96 | 0
V205 | Vandværk 2 | Produktionsanlæg | Skyllevand-/slamhåndteringsanlæg - lukkede betonbeholdere | m³ | 50 | 100 | Variabel | 520756.8 | 10415.136 | 212.96 | 10415.136
V206 | Vandværk 1 | Produktionsanlæg | Skyllevand-/slamhåndteringsanlæg - lukkede betonbeholdere | m³ | 50 | 300 | Variabel | 1166495.232 | 23329.9046 | 212.96 | 23329.9046
V206 | Vandværk 2 | Produktionsanlæg | Skyllevand-/slamhåndteringsanlæg - lukkede betonbeholdere | m³ | 50 | 300 | Variabel | 1166495.232 | 23329.9046 | 212.96 | 23329.9046
V206 | Vandværk 3 | Produktionsanlæg | Skyllevand-/slamhåndteringsanlæg - lukkede betonbeholdere | m³ | 50 | 130 | Variabel | 614493.024 | 12289.8605 | 212.96 | 12289.8605
V207 | Vandværk 1 | Produktionsanlæg | Skyllevand-/slamhåndteringsanlæg - lukkede betonbeholdere | m³ | 50 | 267 | Variabel | 1056511.3958 | 21130.2279 | 212.96 | 21130.2279
V207 | Vandværk 2 | Produktionsanlæg | Skyllevand-/slamhåndteringsanlæg - lukkede betonbeholdere | m³ | 50 | 250 | Variabel | 999853.056 | 19997.0611 | 212.96 | 19997.0611
V207 | Vandværk 4 | Produktionsanlæg | Skyllevand-/slamhåndteringsanlæg - lukkede betonbeholdere | m³ | 50 | 90 | Variabel | 468681.12 | 9373.6224 | 212.96 | 9373.6224
V207 | Vandværk 6 | Produktionsanlæg | Skyllevand-/slamhåndteringsanlæg - lukkede betonbeholdere | m³ | 50 | 6 | Variabel | 31245.408 | 624.9082 | 212.96 | 624.9082
V212 | Vandværk 1 | Produktionsanlæg | Skyllevand-/slamhåndteringsanlæg - lukkede betonbeholdere | m³ | 50 | 43 | Variabel | 223925.424 | 4478.5085 | 212.96 | 4478.5085
V220 | Vandværk 7 | Produktionsanlæg | Skyllevand-/slamhåndteringsanlæg - lukkede betonbeholdere | m³ | 50 | 900 | Variabel | 3006224.855 | 60124.4971 | 212.96 | 60124.4971
V220 | Vandværk 9 | Produktionsanlæg | Skyllevand-/slamhåndteringsanlæg - lukkede betonbeholdere | m³ | 50 | 140 | Variabel | 645738.432 | 12914.7686 | 212.96 | 12914.7686
V021 | Vandværk 1 | Produktionsanlæg | Skyllevandsbehandling, inkl. UV-filter mv., Mek./EL | m³/h. | 25 | 5 | Variabel | 109572.8625 | 4382.9145 | 645.68 | 3228.4
V044 | Vandværk 1 | Produktionsanlæg | Skyllevandsbehandling, inkl. UV-filter mv., Mek./EL | m³/h. | 25 | 305 | Variabel | 3561118.0312 | 142444.7212 | 645.68 | 196932.4
V044 | Vandværk 2 | Produktionsanlæg | Skyllevandsbehandling, inkl. UV-filter mv., Mek./EL | m³/h. | 25 | 225 | Variabel | 2684535.1312 | 107381.4052 | 645.68 | 145278
V044 | Vandværk 3 | Produktionsanlæg | Skyllevandsbehandling, inkl. UV-filter mv., Mek./EL | m³/h. | 25 | 406 | Variabel | 4667803.9425 | 186712.1577 | 645.68 | 262146.08
V044 | Vandværk 4 | Produktionsanlæg | Skyllevandsbehandling, inkl. UV-filter mv., Mek./EL | m³/h. | 25 | 450 | Variabel | 5149924.5375 | 205996.9815 | 645.68 | 290556
V044 | Vandværk 5 | Produktionsanlæg | Skyllevandsbehandling, inkl. UV-filter mv., Mek./EL | m³/h. | 25 | 228 | Variabel | 2717406.99 | 108696.2796 | 645.68 | 147215.04
V044 | Vandværk 6 | Produktionsanlæg | Skyllevandsbehandling, inkl. UV-filter mv., Mek./EL | m³/h. | 25 | 700 | Variabel | 7889246.1 | 315569.844 | 645.68 | 451976
V044 | Vandværk 7 | Produktionsanlæg | Skyllevandsbehandling, inkl. UV-filter mv., Mek./EL | m³/h. | 25 | 300 | Variabel | 3506331.6 | 140253.264 | 645.68 | 193704
V044 | Vandværk 9 | Produktionsanlæg | Skyllevandsbehandling, inkl. UV-filter mv., Mek./EL | m³/h. | 25 | 650 | Variabel | 7341381.7875 | 293655.2715 | 645.68 | 419692
V044 | Vandværk 11 | Produktionsanlæg | Skyllevandsbehandling, inkl. UV-filter mv., Mek./EL | m³/h. | 25 | 0 | Variabel | 0 | 0 | 645.68 | 0
V155 | Vandværk 1 | Produktionsanlæg | Skyllevandsbehandling, inkl. UV-filter mv., Mek./EL | m³/h. | 25 | 800 | Variabel | 8984974.725 | 359398.989 | 645.68 | 516544
V155 | Vandværk 2 | Produktionsanlæg | Skyllevandsbehandling, inkl. UV-filter mv., Mek./EL | m³/h. | 25 | 36 | Variabel | 613608.03 | 24544.3212 | 645.68 | 23244.48
V155 | Vandværk 3 | Produktionsanlæg | Skyllevandsbehandling, inkl. UV-filter mv., Mek./EL | m³/h. | 25 | 280 | Variabel | 3287185.875 | 131487.435 | 645.68 | 180790.4
V053 | Vandværk 1 | Produktionsanlæg | Skyllevandsbehandling, inkl. UV-filter mv., Mek./EL | m³/h. | 25 | 380 | Variabel | 4382914.5 | 175316.58 | 645.68 | 245358.4
V055 | Vandværk 1 | Produktionsanlæg | Skyllevandsbehandling, inkl. UV-filter mv., Mek./EL | m³/h. | 25 | 25 | Variabel | 493077.8812 | 19723.1152 | 645.68 | 16142
V057 | Vandværk 1 | Produktionsanlæg | Skyllevandsbehandling, inkl. UV-filter mv., Mek./EL | m³/h. | 25 | 500 | Variabel | 5697788.85 | 227911.554 | 645.68 | 322840
V059 | Vandværk 4 | Produktionsanlæg | Skyllevandsbehandling, inkl. UV-filter mv., Mek./EL | m³/h. | 25 | 10 | Variabel | 219145.725 | 8765.829 | 645.68 | 6456.8
V061 | Vandværk 1 | Produktionsanlæg | Skyllevandsbehandling, inkl. UV-filter mv., Mek./EL | m³/h. | 25 | 9 | Variabel | 197231.1525 | 7889.2461 | 645.68 | 5811.12
V065 | Vandværk 1 | Produktionsanlæg | Skyllevandsbehandling, inkl. UV-filter mv., Mek./EL | m³/h. | 25 | 2 | Variabel | 43829.145 | 1753.1658 | 645.68 | 1291.36
V081 | Vandværk 1 | Produktionsanlæg | Skyllevandsbehandling, inkl. UV-filter mv., Mek./EL | m³/h. | 25 | 470 | Variabel | 5369070.2625 | 214762.8105 | 645.68 | 303469.6
V081 | Vandværk 2 | Produktionsanlæg | Skyllevandsbehandling, inkl. UV-filter mv., Mek./EL | m³/h. | 25 | 200 | Variabel | 2410602.975 | 96424.119 | 645.68 | 129136
V081 | Vandværk 3 | Produktionsanlæg | Skyllevandsbehandling, inkl. UV-filter mv., Mek./EL | m³/h. | 25 | 20 | Variabel | 438291.45 | 17531.658 | 645.68 | 12913.6
V085 | Vandværk 1 | Produktionsanlæg | Skyllevandsbehandling, inkl. UV-filter mv., Mek./EL | m³/h. | 25 | 25 | Variabel | 493077.8812 | 19723.1152 | 645.68 | 16142
V091 | Vandværk 1 | Produktionsanlæg | Skyllevandsbehandling, inkl. UV-filter mv., Mek./EL | m³/h. | 25 | 10 | Variabel | 219145.725 | 8765.829 | 645.68 | 6456.8
V091 | Vandværk 3 | Produktionsanlæg | Skyllevandsbehandling, inkl. UV-filter mv., Mek./EL | m³/h. | 25 | 450 | Variabel | 5149924.5375 | 205996.9815 | 645.68 | 290556
V091 | Vandværk 5 | Produktionsanlæg | Skyllevandsbehandling, inkl. UV-filter mv., Mek./EL | m³/h. | 25 | 50 | Variabel | 767010.0375 | 30680.4015 | 645.68 | 32284
V091 | Vandværk 7 | Produktionsanlæg | Skyllevandsbehandling, inkl. UV-filter mv., Mek./EL | m³/h. | 25 | 8 | Variabel | 175316.58 | 7012.6632 | 645.68 | 5165.44
V092 | Vandværk 2 Espevang | Produktionsanlæg | Skyllevandsbehandling, inkl. UV-filter mv., Mek./EL | m³/h. | 25 | 10 | Variabel | 219145.725 | 8765.829 | 645.68 | 6456.8
V164 | Vandværk 1 | Produktionsanlæg | Skyllevandsbehandling, inkl. UV-filter mv., Mek./EL | m³/h. | 25 | 1350 | Variabel | 15011482.1625 | 600459.2865 | 645.68 | 871668
V164 | Vandværk 2 | Produktionsanlæg | Skyllevandsbehandling, inkl. UV-filter mv., Mek./EL | m³/h. | 25 | 1350 | Variabel | 15011482.1625 | 600459.2865 | 645.68 | 871668
V184 | Vandværk 1 | Produktionsanlæg | Skyllevandsbehandling, inkl. UV-filter mv., Mek./EL | m³/h. | 25 | 337 | Variabel | 3911751.1912 | 156470.0476 | 645.68 | 217594.16
V184 | Vandværk 2 | Produktionsanlæg | Skyllevandsbehandling, inkl. UV-filter mv., Mek./EL | m³/h. | 25 | 45 | Variabel | 712223.6062 | 28488.9442 | 645.68 | 29055.6
V184 | Vandværk 3 | Produktionsanlæg | Skyllevandsbehandling, inkl. UV-filter mv., Mek./EL | m³/h. | 25 | 45 | Variabel | 712223.6062 | 28488.9442 | 645.68 | 29055.6
V184 | Vandværk 6 | Produktionsanlæg | Skyllevandsbehandling, inkl. UV-filter mv., Mek./EL | m³/h. | 25 | 45 | Variabel | 712223.6062 | 28488.9442 | 645.68 | 29055.6
V188 | Vandværk 12 | Produktionsanlæg | Skyllevandsbehandling, inkl. UV-filter mv., Mek./EL | m³/h. | 25 | 15 | Variabel | 328718.5875 | 13148.7435 | 645.68 | 9685.2
V043 | Vandværk 1 | Produktionsanlæg | Skyllevandsbehandling, inkl. UV-filter mv., Mek./EL | m³/h. | 25 | 380 | Variabel | 4382914.5 | 175316.58 | 645.68 | 245358.4
V043 | Vandværk 2 | Produktionsanlæg | Skyllevandsbehandling, inkl. UV-filter mv., Mek./EL | m³/h. | 25 | 380 | Variabel | 4382914.5 | 175316.58 | 645.68 | 245358.4
V043 | Vandværk 3 | Produktionsanlæg | Skyllevandsbehandling, inkl. UV-filter mv., Mek./EL | m³/h. | 25 | 390 | Variabel | 4492487.3625 | 179699.4945 | 645.68 | 251815.2
V043 | Vandværk 5 | Produktionsanlæg | Skyllevandsbehandling, inkl. UV-filter mv., Mek./EL | m³/h. | 25 | 500 | Variabel | 5697788.85 | 227911.554 | 645.68 | 322840
V197 | Vandværk 1 | Produktionsanlæg | Skyllevandsbehandling, inkl. UV-filter mv., Mek./EL | m³/h. | 25 | 5 | Variabel | 109572.8625 | 4382.9145 | 645.68 | 3228.4
V197 | Vandværk 2 | Produktionsanlæg | Skyllevandsbehandling, inkl. UV-filter mv., Mek./EL | m³/h. | 25 | 3 | Variabel | 65743.7175 | 2629.7487 | 645.68 | 1937.04
V197 | Vandværk 4 | Produktionsanlæg | Skyllevandsbehandling, inkl. UV-filter mv., Mek./EL | m³/h. | 25 | 5 | Variabel | 109572.8625 | 4382.9145 | 645.68 | 3228.4
V197 | Vandværk 5 | Produktionsanlæg | Skyllevandsbehandling, inkl. UV-filter mv., Mek./EL | m³/h. | 25 | 3 | Variabel | 65743.7175 | 2629.7487 | 645.68 | 1937.04
V199 | Vandværk 1 | Produktionsanlæg | Skyllevandsbehandling, inkl. UV-filter mv., Mek./EL | m³/h. | 25 | 700 | Variabel | 7889246.1 | 315569.844 | 645.68 | 451976
V199 | Vandværk 2 | Produktionsanlæg | Skyllevandsbehandling, inkl. UV-filter mv., Mek./EL | m³/h. | 25 | 750 | Variabel | 8437110.4125 | 337484.4165 | 645.68 | 484260
V199 | Vandværk 3 | Produktionsanlæg | Skyllevandsbehandling, inkl. UV-filter mv., Mek./EL | m³/h. | 25 | 750 | Variabel | 8437110.4125 | 337484.4165 | 645.68 | 484260
V199 | Vandværk 4 | Produktionsanlæg | Skyllevandsbehandling, inkl. UV-filter mv., Mek./EL | m³/h. | 25 | 730 | Variabel | 8217964.6875 | 328718.5875 | 645.68 | 471346.4
V199 | Vandværk 5 | Produktionsanlæg | Skyllevandsbehandling, inkl. UV-filter mv., Mek./EL | m³/h. | 25 | 720 | Variabel | 8108391.825 | 324335.673 | 645.68 | 464889.6
V199 | Vandværk 6 | Produktionsanlæg | Skyllevandsbehandling, inkl. UV-filter mv., Mek./EL | m³/h. | 25 | 800 | Variabel | 8984974.725 | 359398.989 | 645.68 | 516544
V199 | Vandværk 7 | Produktionsanlæg | Skyllevandsbehandling, inkl. UV-filter mv., Mek./EL | m³/h. | 25 | 0 | Variabel | 0 | 0 | 645.68 | 0
V207 | Vandværk 1 | Produktionsanlæg | Skyllevandsbehandling, inkl. UV-filter mv., Mek./EL | m³/h. | 25 | 496 | Variabel | 5653959.705 | 226158.3882 | 645.68 | 320257.28
V207 | Vandværk 2 | Produktionsanlæg | Skyllevandsbehandling, inkl. UV-filter mv., Mek./EL | m³/h. | 25 | 393 | Variabel | 4525359.2212 | 181014.3688 | 645.68 | 253752.24
V207 | Vandværk 3 | Produktionsanlæg | Skyllevandsbehandling, inkl. UV-filter mv., Mek./EL | m³/h. | 25 | 142 | Variabel | 1775080.3725 | 71003.2149 | 645.68 | 91686.56
V207 | Vandværk 4 | Produktionsanlæg | Skyllevandsbehandling, inkl. UV-filter mv., Mek./EL | m³/h. | 25 | 279 | Variabel | 3276228.5887 | 131049.1435 | 645.68 | 180144.72
V207 | Vandværk 5 | Produktionsanlæg | Skyllevandsbehandling, inkl. UV-filter mv., Mek./EL | m³/h. | 25 | 66 | Variabel | 942326.6175 | 37693.0647 | 645.68 | 42614.88
V207 | Vandværk 6 | Produktionsanlæg | Skyllevandsbehandling, inkl. UV-filter mv., Mek./EL | m³/h. | 25 | 34 | Variabel | 591693.4575 | 23667.7383 | 645.68 | 21953.12
V021 | Vandværk 1 | Produktionsanlæg | Skyllevandsbehandling, inkl. UV-filter mv., SRO | m³/h. | 10 | 5 | Variabel | 19336.3875 | 1933.6388 | 60 | 300
V044 | Vandværk 1 | Produktionsanlæg | Skyllevandsbehandling, inkl. UV-filter mv., SRO | m³/h. | 10 | 305 | Variabel | 628432.5937 | 62843.2594 | 60 | 18300
V044 | Vandværk 2 | Produktionsanlæg | Skyllevandsbehandling, inkl. UV-filter mv., SRO | m³/h. | 10 | 225 | Variabel | 473741.4937 | 47374.1494 | 60 | 13500
V044 | Vandværk 3 | Produktionsanlæg | Skyllevandsbehandling, inkl. UV-filter mv., SRO | m³/h. | 10 | 406 | Variabel | 823730.1075 | 82373.0107 | 60 | 24360
V044 | Vandværk 4 | Produktionsanlæg | Skyllevandsbehandling, inkl. UV-filter mv., SRO | m³/h. | 10 | 450 | Variabel | 908810.2125 | 90881.0212 | 60 | 27000
V044 | Vandværk 5 | Produktionsanlæg | Skyllevandsbehandling, inkl. UV-filter mv., SRO | m³/h. | 10 | 228 | Variabel | 479542.41 | 47954.241 | 60 | 13680
V044 | Vandværk 6 | Produktionsanlæg | Skyllevandsbehandling, inkl. UV-filter mv., SRO | m³/h. | 10 | 700 | Variabel | 1392219.9 | 139221.99 | 60 | 42000
V044 | Vandværk 7 | Produktionsanlæg | Skyllevandsbehandling, inkl. UV-filter mv., SRO | m³/h. | 10 | 300 | Variabel | 618764.4 | 61876.44 | 60 | 18000
V044 | Vandværk 9 | Produktionsanlæg | Skyllevandsbehandling, inkl. UV-filter mv., SRO | m³/h. | 10 | 650 | Variabel | 1295537.9625 | 129553.7962 | 60 | 39000
V044 | Vandværk 11 | Produktionsanlæg | Skyllevandsbehandling, inkl. UV-filter mv., SRO | m³/h. | 10 | 0 | Variabel | 0 | 0 | 60 | 0
V155 | Vandværk 1 | Produktionsanlæg | Skyllevandsbehandling, inkl. UV-filter mv., SRO | m³/h. | 10 | 800 | Variabel | 1585583.775 | 158558.3775 | 60 | 48000
V155 | Vandværk 2 | Produktionsanlæg | Skyllevandsbehandling, inkl. UV-filter mv., SRO | m³/h. | 10 | 36 | Variabel | 108283.77 | 10828.377 | 60 | 2160
V155 | Vandværk 3 | Produktionsanlæg | Skyllevandsbehandling, inkl. UV-filter mv., SRO | m³/h. | 10 | 280 | Variabel | 580091.625 | 58009.1625 | 60 | 16800
V053 | Vandværk 1 | Produktionsanlæg | Skyllevandsbehandling, inkl. UV-filter mv., SRO | m³/h. | 10 | 380 | Variabel | 773455.5 | 77345.55 | 60 | 22800
V055 | Vandværk 1 | Produktionsanlæg | Skyllevandsbehandling, inkl. UV-filter mv., SRO | m³/h. | 10 | 25 | Variabel | 87013.7437 | 8701.3744 | 60 | 1500
V057 | Vandværk 1 | Produktionsanlæg | Skyllevandsbehandling, inkl. UV-filter mv., SRO | m³/h. | 10 | 500 | Variabel | 1005492.15 | 100549.215 | 60 | 30000
V059 | Vandværk 4 | Produktionsanlæg | Skyllevandsbehandling, inkl. UV-filter mv., SRO | m³/h. | 10 | 10 | Variabel | 38672.775 | 3867.2775 | 60 | 600
V061 | Vandværk 1 | Produktionsanlæg | Skyllevandsbehandling, inkl. UV-filter mv., SRO | m³/h. | 10 | 9 | Variabel | 34805.4975 | 3480.5497 | 60 | 540
V065 | Vandværk 1 | Produktionsanlæg | Skyllevandsbehandling, inkl. UV-filter mv., SRO | m³/h. | 10 | 2 | Variabel | 7734.555 | 773.4555 | 60 | 120
V081 | Vandværk 1 | Produktionsanlæg | Skyllevandsbehandling, inkl. UV-filter mv., SRO | m³/h. | 10 | 470 | Variabel | 947482.9875 | 94748.2987 | 60 | 28200
V081 | Vandværk 2 | Produktionsanlæg | Skyllevandsbehandling, inkl. UV-filter mv., SRO | m³/h. | 10 | 200 | Variabel | 425400.525 | 42540.0525 | 60 | 12000
V081 | Vandværk 3 | Produktionsanlæg | Skyllevandsbehandling, inkl. UV-filter mv., SRO | m³/h. | 10 | 20 | Variabel | 77345.55 | 7734.555 | 60 | 1200
V085 | Vandværk 1 | Produktionsanlæg | Skyllevandsbehandling, inkl. UV-filter mv., SRO | m³/h. | 10 | 25 | Variabel | 87013.7437 | 8701.3744 | 60 | 1500
V091 | Vandværk 1 | Produktionsanlæg | Skyllevandsbehandling, inkl. UV-filter mv., SRO | m³/h. | 10 | 10 | Variabel | 38672.775 | 3867.2775 | 60 | 600
V091 | Vandværk 3 | Produktionsanlæg | Skyllevandsbehandling, inkl. UV-filter mv., SRO | m³/h. | 10 | 450 | Variabel | 908810.2125 | 90881.0212 | 60 | 27000
V091 | Vandværk 5 | Produktionsanlæg | Skyllevandsbehandling, inkl. UV-filter mv., SRO | m³/h. | 10 | 50 | Variabel | 135354.7125 | 13535.4712 | 60 | 3000
V091 | Vandværk 7 | Produktionsanlæg | Skyllevandsbehandling, inkl. UV-filter mv., SRO | m³/h. | 10 | 8 | Variabel | 30938.22 | 3093.822 | 60 | 480
V092 | Vandværk 2 Espevang | Produktionsanlæg | Skyllevandsbehandling, inkl. UV-filter mv., SRO | m³/h. | 10 | 10 | Variabel | 38672.775 | 3867.2775 | 60 | 600
V164 | Vandværk 1 | Produktionsanlæg | Skyllevandsbehandling, inkl. UV-filter mv., SRO | m³/h. | 10 | 1350 | Variabel | 2649085.0875 | 264908.5087 | 60 | 81000
V164 | Vandværk 2 | Produktionsanlæg | Skyllevandsbehandling, inkl. UV-filter mv., SRO | m³/h. | 10 | 1350 | Variabel | 2649085.0875 | 264908.5087 | 60 | 81000
V184 | Vandværk 2 | Produktionsanlæg | Skyllevandsbehandling, inkl. UV-filter mv., SRO | m³/h. | 10 | 45 | Variabel | 125686.5187 | 12568.6519 | 60 | 2700
V184 | Vandværk 3 | Produktionsanlæg | Skyllevandsbehandling, inkl. UV-filter mv., SRO | m³/h. | 10 | 45 | Variabel | 125686.5187 | 12568.6519 | 60 | 2700
V184 | Vandværk 6 | Produktionsanlæg | Skyllevandsbehandling, inkl. UV-filter mv., SRO | m³/h. | 10 | 45 | Variabel | 125686.5187 | 12568.6519 | 60 | 2700
V188 | Vandværk 12 | Produktionsanlæg | Skyllevandsbehandling, inkl. UV-filter mv., SRO | m³/h. | 10 | 15 | Variabel | 58009.1625 | 5800.9163 | 60 | 900
V043 | Vandværk 1 | Produktionsanlæg | Skyllevandsbehandling, inkl. UV-filter mv., SRO | m³/h. | 10 | 380 | Variabel | 773455.5 | 77345.55 | 60 | 22800
V043 | Vandværk 2 | Produktionsanlæg | Skyllevandsbehandling, inkl. UV-filter mv., SRO | m³/h. | 10 | 380 | Variabel | 773455.5 | 77345.55 | 60 | 22800
V043 | Vandværk 3 | Produktionsanlæg | Skyllevandsbehandling, inkl. UV-filter mv., SRO | m³/h. | 10 | 390 | Variabel | 792791.8875 | 79279.1887 | 60 | 23400
V043 | Vandværk 5 | Produktionsanlæg | Skyllevandsbehandling, inkl. UV-filter mv., SRO | m³/h. | 10 | 500 | Variabel | 1005492.15 | 100549.215 | 60 | 30000
V197 | Vandværk 1 | Produktionsanlæg | Skyllevandsbehandling, inkl. UV-filter mv., SRO | m³/h. | 10 | 5 | Variabel | 19336.3875 | 1933.6388 | 60 | 300
V197 | Vandværk 2 | Produktionsanlæg | Skyllevandsbehandling, inkl. UV-filter mv., SRO | m³/h. | 10 | 3 | Variabel | 11601.8325 | 1160.1832 | 60 | 180
V197 | Vandværk 4 | Produktionsanlæg | Skyllevandsbehandling, inkl. UV-filter mv., SRO | m³/h. | 10 | 5 | Variabel | 19336.3875 | 1933.6388 | 60 | 300
V197 | Vandværk 5 | Produktionsanlæg | Skyllevandsbehandling, inkl. UV-filter mv., SRO | m³/h. | 10 | 3 | Variabel | 11601.8325 | 1160.1832 | 60 | 180
V199 | Vandværk 1 | Produktionsanlæg | Skyllevandsbehandling, inkl. UV-filter mv., SRO | m³/h. | 10 | 700 | Variabel | 1392219.9 | 139221.99 | 60 | 42000
V199 | Vandværk 2 | Produktionsanlæg | Skyllevandsbehandling, inkl. UV-filter mv., SRO | m³/h. | 10 | 750 | Variabel | 1488901.8375 | 148890.1837 | 60 | 45000
V199 | Vandværk 3 | Produktionsanlæg | Skyllevandsbehandling, inkl. UV-filter mv., SRO | m³/h. | 10 | 750 | Variabel | 1488901.8375 | 148890.1837 | 60 | 45000
V199 | Vandværk 4 | Produktionsanlæg | Skyllevandsbehandling, inkl. UV-filter mv., SRO | m³/h. | 10 | 730 | Variabel | 1450229.0625 | 145022.9062 | 60 | 43800
V199 | Vandværk 5 | Produktionsanlæg | Skyllevandsbehandling, inkl. UV-filter mv., SRO | m³/h. | 10 | 720 | Variabel | 1430892.675 | 143089.2675 | 60 | 43200
V199 | Vandværk 6 | Produktionsanlæg | Skyllevandsbehandling, inkl. UV-filter mv., SRO | m³/h. | 10 | 800 | Variabel | 1585583.775 | 158558.3775 | 60 | 48000
V199 | Vandværk 7 | Produktionsanlæg | Skyllevandsbehandling, inkl. UV-filter mv., SRO | m³/h. | 10 | 0 | Variabel | 0 | 0 | 60 | 0
V207 | Vandværk 1 | Produktionsanlæg | Skyllevandsbehandling, inkl. UV-filter mv., SRO | m³/h. | 10 | 496 | Variabel | 997757.595 | 99775.7595 | 60 | 29760
V207 | Vandværk 2 | Produktionsanlæg | Skyllevandsbehandling, inkl. UV-filter mv., SRO | m³/h. | 10 | 393 | Variabel | 798592.8037 | 79859.2804 | 60 | 23580
V207 | Vandværk 3 | Produktionsanlæg | Skyllevandsbehandling, inkl. UV-filter mv., SRO | m³/h. | 10 | 142 | Variabel | 313249.4775 | 31324.9477 | 60 | 8520
V207 | Vandværk 4 | Produktionsanlæg | Skyllevandsbehandling, inkl. UV-filter mv., SRO | m³/h. | 10 | 279 | Variabel | 578157.9862 | 57815.7986 | 60 | 16740
V207 | Vandværk 5 | Produktionsanlæg | Skyllevandsbehandling, inkl. UV-filter mv., SRO | m³/h. | 10 | 66 | Variabel | 166292.9325 | 16629.2932 | 60 | 3960
V207 | Vandværk 6 | Produktionsanlæg | Skyllevandsbehandling, inkl. UV-filter mv., SRO | m³/h. | 10 | 34 | Variabel | 104416.4925 | 10441.6492 | 60 | 2040
V218 | Vandværk 21 | Produktionsanlæg | Skyllevandsbehandling, inkl. UV-filter mv., SRO | m³/h. | 10 | 130 | Variabel | 290045.8125 | 29004.5812 | 60 | 7800
V021 | Råvandsstationer | Produktionsanlæg | SRO anlæg | boring | 10 | 9 | 29256 | 263304 | 26330.4 | 60 | 540
V035 | Råvandsstationer | Produktionsanlæg | SRO anlæg | boring | 10 | 16 | 29256 | 468096 | 46809.6 | 60 | 960
V044 | Råvandsstationer | Produktionsanlæg | SRO anlæg | boring | 10 | 70 | 29256 | 2047920 | 204792 | 60 | 4200
V047 | Råvandsstationer | Produktionsanlæg | SRO anlæg | boring | 10 | 3 | 29256 | 87768 | 8776.8 | 60 | 180
V125 | Råvandsstationer | Produktionsanlæg | SRO anlæg | boring | 10 | 30 | 29256 | 877680 | 87768 | 60 | 1800
V155 | Råvandsstationer | Produktionsanlæg | SRO anlæg | boring | 10 | 19 | 29256 | 555864 | 55586.4 | 60 | 1140
V053 | Råvandsstationer | Produktionsanlæg | SRO anlæg | boring | 10 | 26 | 29256 | 760656 | 76065.6 | 60 | 1560
V054 | Råvandsstationer | Produktionsanlæg | SRO anlæg | boring | 10 | 13 | 29256 | 380328 | 38032.8 | 60 | 780
V055 | Råvandsstationer | Produktionsanlæg | SRO anlæg | boring | 10 | 5 | 29256 | 146280 | 14628 | 60 | 300
V057 | Råvandsstationer | Produktionsanlæg | SRO anlæg | boring | 10 | 96 | 29256 | 2808576 | 280857.6 | 60 | 5760
V059 | Råvandsstationer | Produktionsanlæg | SRO anlæg | boring | 10 | 23 | 29256 | 672888 | 67288.8 | 60 | 1380
V061 | Råvandsstationer | Produktionsanlæg | SRO anlæg | boring | 10 | 24 | 29256 | 702144 | 70214.4 | 60 | 1440
V065 | Råvandsstationer | Produktionsanlæg | SRO anlæg | boring | 10 | 9 | 29256 | 263304 | 26330.4 | 60 | 540
V067 | Råvandsstationer | Produktionsanlæg | SRO anlæg | boring | 10 | 11 | 29256 | 321816 | 32181.6 | 60 | 660
V069 | Råvandsstationer | Produktionsanlæg | SRO anlæg | boring | 10 | 14 | 29256 | 409584 | 40958.4 | 60 | 840
V070 | Råvandsstationer | Produktionsanlæg | SRO anlæg | boring | 10 | 1 | 29256 | 29256 | 2925.6 | 60 | 60
V071 | Råvandsstationer | Produktionsanlæg | SRO anlæg | boring | 10 | 15 | 29256 | 438840 | 43884 | 60 | 900
V080 | Råvandsstationer | Produktionsanlæg | SRO anlæg | boring | 10 | 23 | 29256 | 672888 | 67288.8 | 60 | 1380
V081 | Råvandsstationer | Produktionsanlæg | SRO anlæg | boring | 10 | 12 | 29256 | 351072 | 35107.2 | 60 | 720
V085 | Råvandsstationer | Produktionsanlæg | SRO anlæg | boring | 10 | 48 | 29256 | 1404288 | 140428.8 | 60 | 2880
V086 | Råvandsstationer | Produktionsanlæg | SRO anlæg | boring | 10 | 4 | 29256 | 117024 | 11702.4 | 60 | 240
V087 | Råvandsstationer | Produktionsanlæg | SRO anlæg | boring | 10 | 11 | 29256 | 321816 | 32181.6 | 60 | 660
V090 | Råvandsstationer | Produktionsanlæg | SRO anlæg | boring | 10 | 7 | 29256 | 204792 | 20479.2 | 60 | 420
V091 | Råvandsstationer | Produktionsanlæg | SRO anlæg | boring | 10 | 623 | 29256 | 18226488 | 1822648.8 | 60 | 37380
V092 | Råvandsstationer | Produktionsanlæg | SRO anlæg | boring | 10 | 5 | 29256 | 146280 | 14628 | 60 | 300
V144 | Råvandsstationer | Produktionsanlæg | SRO anlæg | boring | 10 | 8 | 29256 | 234048 | 23404.8 | 60 | 480
V097 | Råvandsstationer | Produktionsanlæg | SRO anlæg | boring | 10 | 24 | 29256 | 702144 | 70214.4 | 60 | 1440
V120 | Råvandsstationer | Produktionsanlæg | SRO anlæg | boring | 10 | 20 | 29256 | 585120 | 58512 | 60 | 1200
V098 | Råvandsstationer | Produktionsanlæg | SRO anlæg | boring | 10 | 4 | 29256 | 117024 | 11702.4 | 60 | 240
V116 | Råvandsstationer | Produktionsanlæg | SRO anlæg | boring | 10 | 19 | 29256 | 555864 | 55586.4 | 60 | 1140
V191 | Råvandsstationer | Produktionsanlæg | SRO anlæg | boring | 10 | 10 | 29256 | 292560 | 29256 | 60 | 600
V106 | Råvandsstationer | Produktionsanlæg | SRO anlæg | boring | 10 | 11 | 29256 | 321816 | 32181.6 | 60 | 660
V113 | Råvandsstationer | Produktionsanlæg | SRO anlæg | boring | 10 | 9 | 29256 | 263304 | 26330.4 | 60 | 540
V181 | Råvandsstationer | Produktionsanlæg | SRO anlæg | boring | 10 | 19 | 29256 | 555864 | 55586.4 | 60 | 1140
V154 | Råvandsstationer | Produktionsanlæg | SRO anlæg | boring | 10 | 12 | 29256 | 351072 | 35107.2 | 60 | 720
V112 | Råvandsstationer | Produktionsanlæg | SRO anlæg | boring | 10 | 19 | 29256 | 555864 | 55586.4 | 60 | 1140
V132 | Råvandsstationer | Produktionsanlæg | SRO anlæg | boring | 10 | 21 | 29256 | 614376 | 61437.6 | 60 | 1260
V133 | Råvandsstationer | Produktionsanlæg | SRO anlæg | boring | 10 | 13 | 29256 | 380328 | 38032.8 | 60 | 780
V137 | Råvandsstationer | Produktionsanlæg | SRO anlæg | boring | 10 | 21 | 29256 | 614376 | 61437.6 | 60 | 1260
V068 | Råvandsstationer | Produktionsanlæg | SRO anlæg | boring | 10 | 35 | 29256 | 1023960 | 102396 | 60 | 2100
V153 | Råvandsstationer | Produktionsanlæg | SRO anlæg | boring | 10 | 38 | 29256 | 1111728 | 111172.8 | 60 | 2280
V156 | Råvandsstationer | Produktionsanlæg | SRO anlæg | boring | 10 | 25 | 29256 | 731400 | 73140 | 60 | 1500
V162 | Råvandsstationer | Produktionsanlæg | SRO anlæg | boring | 10 | 13 | 29256 | 380328 | 38032.8 | 60 | 780
V164 | Råvandsstationer | Produktionsanlæg | SRO anlæg | boring | 10 | 45 | 29256 | 1316520 | 131652 | 60 | 2700
V198 | Råvandsstationer | Produktionsanlæg | SRO anlæg | boring | 10 | 17 | 29256 | 497352 | 49735.2 | 60 | 1020
V165 | Råvandsstationer | Produktionsanlæg | SRO anlæg | boring | 10 | 50 | 29256 | 1462800 | 146280 | 60 | 3000
V166 | Råvandsstationer | Produktionsanlæg | SRO anlæg | boring | 10 | 19 | 29256 | 555864 | 55586.4 | 60 | 1140
V167 | Råvandsstationer | Produktionsanlæg | SRO anlæg | boring | 10 | 31 | 29256 | 906936 | 90693.6 | 60 | 1860
V174 | Råvandsstationer | Produktionsanlæg | SRO anlæg | boring | 10 | 9 | 29256 | 263304 | 26330.4 | 60 | 540
V178 | Råvandsstationer | Produktionsanlæg | SRO anlæg | boring | 10 | 23 | 29256 | 672888 | 67288.8 | 60 | 1380
V184 | Råvandsstationer | Produktionsanlæg | SRO anlæg | boring | 10 | 38 | 29256 | 1111728 | 111172.8 | 60 | 2280
V188 | Råvandsstationer | Produktionsanlæg | SRO anlæg | boring | 10 | 84 | 29256 | 2457504 | 245750.4 | 60 | 5040
V190 | Råvandsstationer | Produktionsanlæg | SRO anlæg | boring | 10 | 12 | 29256 | 351072 | 35107.2 | 60 | 720
V043 | Råvandsstationer | Produktionsanlæg | SRO anlæg | boring | 10 | 12 | 29256 | 351072 | 35107.2 | 60 | 720
V197 | Råvandsstationer | Produktionsanlæg | SRO anlæg | boring | 10 | 14 | 29256 | 409584 | 40958.4 | 60 | 840
V199 | Råvandsstationer | Produktionsanlæg | SRO anlæg | boring | 10 | 47 | 29256 | 1375032 | 137503.2 | 60 | 2820
V205 | Råvandsstationer | Produktionsanlæg | SRO anlæg | boring | 10 | 4 | 29256 | 117024 | 11702.4 | 60 | 240
V206 | Råvandsstationer | Produktionsanlæg | SRO anlæg | boring | 10 | 20 | 29256 | 585120 | 58512 | 60 | 1200
V207 | Råvandsstationer | Produktionsanlæg | SRO anlæg | boring | 10 | 29 | 29256 | 848424 | 84842.4 | 60 | 1740
V212 | Råvandsstationer | Produktionsanlæg | SRO anlæg | boring | 10 | 26 | 29256 | 760656 | 76065.6 | 60 | 1560
V218 | Råvandsstationer | Produktionsanlæg | SRO anlæg | boring | 10 | 50 | 29256 | 1462800 | 146280 | 60 | 3000
V220 | Råvandsstationer | Produktionsanlæg | SRO anlæg | boring | 10 | 89 | 29256 | 2603784 | 260378.4 | 60 | 5340
V094 | Andre | Distributionsanlæg | SRO-brønd/kvarterbrønd/sektionsbrønd, Konstruktioner | stk. | 50 | 0 | 78845 | 0 | 0 | 5000 | 0
V021 | Andre | Distributionsanlæg | SRO-brønd/kvarterbrønd/sektionsbrønd, Konstruktioner | stk. | 50 | 16 | 78845 | 1261520 | 25230.4 | 5000 | 80000
V035 | Andre | Distributionsanlæg | SRO-brønd/kvarterbrønd/sektionsbrønd, Konstruktioner | stk. | 50 | 0 | 78845 | 0 | 0 | 5000 | 0
V044 | Andre | Distributionsanlæg | SRO-brønd/kvarterbrønd/sektionsbrønd, Konstruktioner | stk. | 50 | 11 | 78845 | 867295 | 17345.9 | 5000 | 55000
V125 | Andre | Distributionsanlæg | SRO-brønd/kvarterbrønd/sektionsbrønd, Konstruktioner | stk. | 50 | 52 | 78845 | 4099940 | 81998.8 | 5000 | 260000
V155 | Andre | Distributionsanlæg | SRO-brønd/kvarterbrønd/sektionsbrønd, Konstruktioner | stk. | 50 | 22 | 78845 | 1734590 | 34691.8 | 5000 | 110000
V053 | Andre | Distributionsanlæg | SRO-brønd/kvarterbrønd/sektionsbrønd, Konstruktioner | stk. | 50 | 21 | 78845 | 1655745 | 33114.9 | 5000 | 105000
V054 | Andre | Distributionsanlæg | SRO-brønd/kvarterbrønd/sektionsbrønd, Konstruktioner | stk. | 50 | 10 | 78845 | 788450 | 15769 | 5000 | 50000
V055 | Andre | Distributionsanlæg | SRO-brønd/kvarterbrønd/sektionsbrønd, Konstruktioner | stk. | 50 | 0 | 78845 | 0 | 0 | 5000 | 0
V057 | Andre | Distributionsanlæg | SRO-brønd/kvarterbrønd/sektionsbrønd, Konstruktioner | stk. | 50 | 25 | 78845 | 1971125 | 39422.5 | 5000 | 125000
V059 | Andre | Distributionsanlæg | SRO-brønd/kvarterbrønd/sektionsbrønd, Konstruktioner | stk. | 50 | 11 | 78845 | 867295 | 17345.9 | 5000 | 55000
V061 | Andre | Distributionsanlæg | SRO-brønd/kvarterbrønd/sektionsbrønd, Konstruktioner | stk. | 50 | 23 | 78845 | 1813435 | 36268.7 | 5000 | 115000
V065 | Andre | Distributionsanlæg | SRO-brønd/kvarterbrønd/sektionsbrønd, Konstruktioner | stk. | 50 | 0 | 78845 | 0 | 0 | 5000 | 0
V070 | Andre | Distributionsanlæg | SRO-brønd/kvarterbrønd/sektionsbrønd, Konstruktioner | stk. | 50 | 1 | 78845 | 78845 | 1576.9 | 5000 | 5000
V080 | Andre | Distributionsanlæg | SRO-brønd/kvarterbrønd/sektionsbrønd, Konstruktioner | stk. | 50 | 2 | 78845 | 157690 | 3153.8 | 5000 | 10000
V081 | Andre | Distributionsanlæg | SRO-brønd/kvarterbrønd/sektionsbrønd, Konstruktioner | stk. | 50 | 2 | 78845 | 157690 | 3153.8 | 5000 | 10000
V144 | Andre | Distributionsanlæg | SRO-brønd/kvarterbrønd/sektionsbrønd, Konstruktioner | stk. | 50 | 5 | 78845 | 394225 | 7884.5 | 5000 | 25000
V097 | Andre | Distributionsanlæg | SRO-brønd/kvarterbrønd/sektionsbrønd, Konstruktioner | stk. | 50 | 5 | 78845 | 394225 | 7884.5 | 5000 | 25000
V120 | Andre | Distributionsanlæg | SRO-brønd/kvarterbrønd/sektionsbrønd, Konstruktioner | stk. | 50 | 75 | 78845 | 5913375 | 118267.5 | 5000 | 375000
V098 | Andre | Distributionsanlæg | SRO-brønd/kvarterbrønd/sektionsbrønd, Konstruktioner | stk. | 50 | 12 | 78845 | 946140 | 18922.8 | 5000 | 60000
V116 | Andre | Distributionsanlæg | SRO-brønd/kvarterbrønd/sektionsbrønd, Konstruktioner | stk. | 50 | 6 | 78845 | 473070 | 9461.4 | 5000 | 30000
V102 | Andre | Distributionsanlæg | SRO-brønd/kvarterbrønd/sektionsbrønd, Konstruktioner | stk. | 50 | 7 | 78845 | 551915 | 11038.3 | 5000 | 35000
V191 | Andre | Distributionsanlæg | SRO-brønd/kvarterbrønd/sektionsbrønd, Konstruktioner | stk. | 50 | 3 | 78845 | 236535 | 4730.7 | 5000 | 15000
V106 | Andre | Distributionsanlæg | SRO-brønd/kvarterbrønd/sektionsbrønd, Konstruktioner | stk. | 50 | 2 | 78845 | 157690 | 3153.8 | 5000 | 10000
V181 | Andre | Distributionsanlæg | SRO-brønd/kvarterbrønd/sektionsbrønd, Konstruktioner | stk. | 50 | 7 | 78845 | 551915 | 11038.3 | 5000 | 35000
V111 | Andre | Distributionsanlæg | SRO-brønd/kvarterbrønd/sektionsbrønd, Konstruktioner | stk. | 50 | 1 | 78845 | 78845 | 1576.9 | 5000 | 5000
V154 | Andre | Distributionsanlæg | SRO-brønd/kvarterbrønd/sektionsbrønd, Konstruktioner | stk. | 50 | 8 | 78845 | 630760 | 12615.2 | 5000 | 40000
V126 | Andre | Distributionsanlæg | SRO-brønd/kvarterbrønd/sektionsbrønd, Konstruktioner | stk. | 50 | 18 | 78845 | 1419210 | 28384.2 | 5000 | 90000
V112 | Andre | Distributionsanlæg | SRO-brønd/kvarterbrønd/sektionsbrønd, Konstruktioner | stk. | 50 | 15 | 78845 | 1182675 | 23653.5 | 5000 | 75000
V132 | Andre | Distributionsanlæg | SRO-brønd/kvarterbrønd/sektionsbrønd, Konstruktioner | stk. | 50 | 4 | 78845 | 315380 | 6307.6 | 5000 | 20000
V136 | Andre | Distributionsanlæg | SRO-brønd/kvarterbrønd/sektionsbrønd, Konstruktioner | stk. | 50 | 4 | 78845 | 315380 | 6307.6 | 5000 | 20000
V107 | Andre | Distributionsanlæg | SRO-brønd/kvarterbrønd/sektionsbrønd, Konstruktioner | stk. | 50 | 11 | 78845 | 867295 | 17345.9 | 5000 | 55000
V137 | Andre | Distributionsanlæg | SRO-brønd/kvarterbrønd/sektionsbrønd, Konstruktioner | stk. | 50 | 14 | 78845 | 1103830 | 22076.6 | 5000 | 70000
V068 | Andre | Distributionsanlæg | SRO-brønd/kvarterbrønd/sektionsbrønd, Konstruktioner | stk. | 50 | 2 | 78845 | 157690 | 3153.8 | 5000 | 10000
V153 | Andre | Distributionsanlæg | SRO-brønd/kvarterbrønd/sektionsbrønd, Konstruktioner | stk. | 50 | 24 | 78845 | 1892280 | 37845.6 | 5000 | 120000
V162 | Andre | Distributionsanlæg | SRO-brønd/kvarterbrønd/sektionsbrønd, Konstruktioner | stk. | 50 | 24 | 78845 | 1892280 | 37845.6 | 5000 | 120000
V198 | Andre | Distributionsanlæg | SRO-brønd/kvarterbrønd/sektionsbrønd, Konstruktioner | stk. | 50 | 9 | 78845 | 709605 | 14192.1 | 5000 | 45000
V165 | Andre | Distributionsanlæg | SRO-brønd/kvarterbrønd/sektionsbrønd, Konstruktioner | stk. | 50 | 19 | 78845 | 1498055 | 29961.1 | 5000 | 95000
V166 | Andre | Distributionsanlæg | SRO-brønd/kvarterbrønd/sektionsbrønd, Konstruktioner | stk. | 50 | 6 | 78845 | 473070 | 9461.4 | 5000 | 30000
V167 | Andre | Distributionsanlæg | SRO-brønd/kvarterbrønd/sektionsbrønd, Konstruktioner | stk. | 50 | 20 | 78845 | 1576900 | 31538 | 5000 | 100000
V174 | Andre | Distributionsanlæg | SRO-brønd/kvarterbrønd/sektionsbrønd, Konstruktioner | stk. | 50 | 1 | 78845 | 78845 | 1576.9 | 5000 | 5000
V178 | Andre | Distributionsanlæg | SRO-brønd/kvarterbrønd/sektionsbrønd, Konstruktioner | stk. | 50 | 17 | 78845 | 1340365 | 26807.3 | 5000 | 85000
V027 | Andre | Distributionsanlæg | SRO-brønd/kvarterbrønd/sektionsbrønd, Konstruktioner | stk. | 50 | 14 | 78845 | 1103830 | 22076.6 | 5000 | 70000
V184 | Andre | Distributionsanlæg | SRO-brønd/kvarterbrønd/sektionsbrønd, Konstruktioner | stk. | 50 | 21 | 78845 | 1655745 | 33114.9 | 5000 | 105000
V188 | Andre | Distributionsanlæg | SRO-brønd/kvarterbrønd/sektionsbrønd, Konstruktioner | stk. | 50 | 118 | 78845 | 9303710 | 186074.2 | 5000 | 590000
V190 | Andre | Distributionsanlæg | SRO-brønd/kvarterbrønd/sektionsbrønd, Konstruktioner | stk. | 50 | 6 | 78845 | 473070 | 9461.4 | 5000 | 30000
V043 | Andre | Distributionsanlæg | SRO-brønd/kvarterbrønd/sektionsbrønd, Konstruktioner | stk. | 50 | 0 | 78845 | 0 | 0 | 5000 | 0
V197 | Andre | Distributionsanlæg | SRO-brønd/kvarterbrønd/sektionsbrønd, Konstruktioner | stk. | 50 | 19 | 78845 | 1498055 | 29961.1 | 5000 | 95000
V199 | Andre | Distributionsanlæg | SRO-brønd/kvarterbrønd/sektionsbrønd, Konstruktioner | stk. | 50 | 59 | 78845 | 4651855 | 93037.1 | 5000 | 295000
V205 | Andre | Distributionsanlæg | SRO-brønd/kvarterbrønd/sektionsbrønd, Konstruktioner | stk. | 50 | 2 | 78845 | 157690 | 3153.8 | 5000 | 10000
V206 | Andre | Distributionsanlæg | SRO-brønd/kvarterbrønd/sektionsbrønd, Konstruktioner | stk. | 50 | 0 | 78845 | 0 | 0 | 5000 | 0
V207 | Andre | Distributionsanlæg | SRO-brønd/kvarterbrønd/sektionsbrønd, Konstruktioner | stk. | 50 | 3 | 78845 | 236535 | 4730.7 | 5000 | 15000
V220 | Andre | Distributionsanlæg | SRO-brønd/kvarterbrønd/sektionsbrønd, Konstruktioner | stk. | 50 | 87 | 78845 | 6859515 | 137190.3 | 5000 | 435000
V094 | Andre | Distributionsanlæg | SRO-brønd/kvarterbrønd/sektionsbrønd, Mek./EL | stk. | 15 | 0 | 90108 | 0 | 0 | 6635.8 | 0
V021 | Andre | Distributionsanlæg | SRO-brønd/kvarterbrønd/sektionsbrønd, Mek./EL | stk. | 15 | 16 | 90108 | 1441728 | 96115.2 | 6635.8 | 106172.8
V035 | Andre | Distributionsanlæg | SRO-brønd/kvarterbrønd/sektionsbrønd, Mek./EL | stk. | 15 | 0 | 90108 | 0 | 0 | 6635.8 | 0
V044 | Andre | Distributionsanlæg | SRO-brønd/kvarterbrønd/sektionsbrønd, Mek./EL | stk. | 15 | 23 | 90108 | 2072484 | 138165.6 | 6635.8 | 152623.4
V125 | Andre | Distributionsanlæg | SRO-brønd/kvarterbrønd/sektionsbrønd, Mek./EL | stk. | 15 | 62 | 90108 | 5586696 | 372446.4 | 6635.8 | 411419.6
V155 | Andre | Distributionsanlæg | SRO-brønd/kvarterbrønd/sektionsbrønd, Mek./EL | stk. | 15 | 22 | 90108 | 1982376 | 132158.4 | 6635.8 | 145987.6
V053 | Andre | Distributionsanlæg | SRO-brønd/kvarterbrønd/sektionsbrønd, Mek./EL | stk. | 15 | 23 | 90108 | 2072484 | 138165.6 | 6635.8 | 152623.4
V054 | Andre | Distributionsanlæg | SRO-brønd/kvarterbrønd/sektionsbrønd, Mek./EL | stk. | 15 | 10 | 90108 | 901080 | 60072 | 6635.8 | 66358
V055 | Andre | Distributionsanlæg | SRO-brønd/kvarterbrønd/sektionsbrønd, Mek./EL | stk. | 15 | 0 | 90108 | 0 | 0 | 6635.8 | 0
V057 | Andre | Distributionsanlæg | SRO-brønd/kvarterbrønd/sektionsbrønd, Mek./EL | stk. | 15 | 6 | 90108 | 540648 | 36043.2 | 6635.8 | 39814.8
V059 | Andre | Distributionsanlæg | SRO-brønd/kvarterbrønd/sektionsbrønd, Mek./EL | stk. | 15 | 11 | 90108 | 991188 | 66079.2 | 6635.8 | 72993.8
V061 | Andre | Distributionsanlæg | SRO-brønd/kvarterbrønd/sektionsbrønd, Mek./EL | stk. | 15 | 23 | 90108 | 2072484 | 138165.6 | 6635.8 | 152623.4
V065 | Andre | Distributionsanlæg | SRO-brønd/kvarterbrønd/sektionsbrønd, Mek./EL | stk. | 15 | 0 | 90108 | 0 | 0 | 6635.8 | 0
V067 | Andre | Distributionsanlæg | SRO-brønd/kvarterbrønd/sektionsbrønd, Mek./EL | stk. | 15 | 0 | 90108 | 0 | 0 | 6635.8 | 0
V070 | Andre | Distributionsanlæg | SRO-brønd/kvarterbrønd/sektionsbrønd, Mek./EL | stk. | 15 | 1 | 90108 | 90108 | 6007.2 | 6635.8 | 6635.8
V080 | Andre | Distributionsanlæg | SRO-brønd/kvarterbrønd/sektionsbrønd, Mek./EL | stk. | 15 | 2 | 90108 | 180216 | 12014.4 | 6635.8 | 13271.6
V081 | Andre | Distributionsanlæg | SRO-brønd/kvarterbrønd/sektionsbrønd, Mek./EL | stk. | 15 | 2 | 90108 | 180216 | 12014.4 | 6635.8 | 13271.6
V144 | Andre | Distributionsanlæg | SRO-brønd/kvarterbrønd/sektionsbrønd, Mek./EL | stk. | 15 | 1 | 90108 | 90108 | 6007.2 | 6635.8 | 6635.8
V097 | Andre | Distributionsanlæg | SRO-brønd/kvarterbrønd/sektionsbrønd, Mek./EL | stk. | 15 | 2 | 90108 | 180216 | 12014.4 | 6635.8 | 13271.6
V120 | Andre | Distributionsanlæg | SRO-brønd/kvarterbrønd/sektionsbrønd, Mek./EL | stk. | 15 | 75 | 90108 | 6758100 | 450540 | 6635.8 | 497685
V098 | Andre | Distributionsanlæg | SRO-brønd/kvarterbrønd/sektionsbrønd, Mek./EL | stk. | 15 | 11 | 90108 | 991188 | 66079.2 | 6635.8 | 72993.8
V116 | Andre | Distributionsanlæg | SRO-brønd/kvarterbrønd/sektionsbrønd, Mek./EL | stk. | 15 | 6 | 90108 | 540648 | 36043.2 | 6635.8 | 39814.8
V102 | Andre | Distributionsanlæg | SRO-brønd/kvarterbrønd/sektionsbrønd, Mek./EL | stk. | 15 | 7 | 90108 | 630756 | 42050.4 | 6635.8 | 46450.6
V191 | Andre | Distributionsanlæg | SRO-brønd/kvarterbrønd/sektionsbrønd, Mek./EL | stk. | 15 | 3 | 90108 | 270324 | 18021.6 | 6635.8 | 19907.4
V106 | Andre | Distributionsanlæg | SRO-brønd/kvarterbrønd/sektionsbrønd, Mek./EL | stk. | 15 | 2 | 90108 | 180216 | 12014.4 | 6635.8 | 13271.6
V181 | Andre | Distributionsanlæg | SRO-brønd/kvarterbrønd/sektionsbrønd, Mek./EL | stk. | 15 | 7 | 90108 | 630756 | 42050.4 | 6635.8 | 46450.6
V111 | Andre | Distributionsanlæg | SRO-brønd/kvarterbrønd/sektionsbrønd, Mek./EL | stk. | 15 | 1 | 90108 | 90108 | 6007.2 | 6635.8 | 6635.8
V154 | Andre | Distributionsanlæg | SRO-brønd/kvarterbrønd/sektionsbrønd, Mek./EL | stk. | 15 | 4 | 90108 | 360432 | 24028.8 | 6635.8 | 26543.2
V126 | Andre | Distributionsanlæg | SRO-brønd/kvarterbrønd/sektionsbrønd, Mek./EL | stk. | 15 | 18 | 90108 | 1621944 | 108129.6 | 6635.8 | 119444.4
V112 | Andre | Distributionsanlæg | SRO-brønd/kvarterbrønd/sektionsbrønd, Mek./EL | stk. | 15 | 15 | 90108 | 1351620 | 90108 | 6635.8 | 99537
V107 | Andre | Distributionsanlæg | SRO-brønd/kvarterbrønd/sektionsbrønd, Mek./EL | stk. | 15 | 12 | 90108 | 1081296 | 72086.4 | 6635.8 | 79629.6
V137 | Andre | Distributionsanlæg | SRO-brønd/kvarterbrønd/sektionsbrønd, Mek./EL | stk. | 15 | 0 | 90108 | 0 | 0 | 6635.8 | 0
V068 | Andre | Distributionsanlæg | SRO-brønd/kvarterbrønd/sektionsbrønd, Mek./EL | stk. | 15 | 4 | 90108 | 360432 | 24028.8 | 6635.8 | 26543.2
V153 | Andre | Distributionsanlæg | SRO-brønd/kvarterbrønd/sektionsbrønd, Mek./EL | stk. | 15 | 24 | 90108 | 2162592 | 144172.8 | 6635.8 | 159259.2
V162 | Andre | Distributionsanlæg | SRO-brønd/kvarterbrønd/sektionsbrønd, Mek./EL | stk. | 15 | 24 | 90108 | 2162592 | 144172.8 | 6635.8 | 159259.2
V198 | Andre | Distributionsanlæg | SRO-brønd/kvarterbrønd/sektionsbrønd, Mek./EL | stk. | 15 | 9 | 90108 | 810972 | 54064.8 | 6635.8 | 59722.2
V165 | Andre | Distributionsanlæg | SRO-brønd/kvarterbrønd/sektionsbrønd, Mek./EL | stk. | 15 | 19 | 90108 | 1712052 | 114136.8 | 6635.8 | 126080.2
V166 | Andre | Distributionsanlæg | SRO-brønd/kvarterbrønd/sektionsbrønd, Mek./EL | stk. | 15 | 6 | 90108 | 540648 | 36043.2 | 6635.8 | 39814.8
V167 | Andre | Distributionsanlæg | SRO-brønd/kvarterbrønd/sektionsbrønd, Mek./EL | stk. | 15 | 20 | 90108 | 1802160 | 120144 | 6635.8 | 132716
V178 | Andre | Distributionsanlæg | SRO-brønd/kvarterbrønd/sektionsbrønd, Mek./EL | stk. | 15 | 21 | 90108 | 1892268 | 126151.2 | 6635.8 | 139351.8
V027 | Andre | Distributionsanlæg | SRO-brønd/kvarterbrønd/sektionsbrønd, Mek./EL | stk. | 15 | 14 | 90108 | 1261512 | 84100.8 | 6635.8 | 92901.2
V184 | Andre | Distributionsanlæg | SRO-brønd/kvarterbrønd/sektionsbrønd, Mek./EL | stk. | 15 | 21 | 90108 | 1892268 | 126151.2 | 6635.8 | 139351.8
V188 | Andre | Distributionsanlæg | SRO-brønd/kvarterbrønd/sektionsbrønd, Mek./EL | stk. | 15 | 118 | 90108 | 10632744 | 708849.6 | 6635.8 | 783024.4
V190 | Andre | Distributionsanlæg | SRO-brønd/kvarterbrønd/sektionsbrønd, Mek./EL | stk. | 15 | 6 | 90108 | 540648 | 36043.2 | 6635.8 | 39814.8
V043 | Andre | Distributionsanlæg | SRO-brønd/kvarterbrønd/sektionsbrønd, Mek./EL | stk. | 15 | 0 | 90108 | 0 | 0 | 6635.8 | 0
V197 | Andre | Distributionsanlæg | SRO-brønd/kvarterbrønd/sektionsbrønd, Mek./EL | stk. | 15 | 19 | 90108 | 1712052 | 114136.8 | 6635.8 | 126080.2
V199 | Andre | Distributionsanlæg | SRO-brønd/kvarterbrønd/sektionsbrønd, Mek./EL | stk. | 15 | 64 | 90108 | 5766912 | 384460.8 | 6635.8 | 424691.2
V205 | Andre | Distributionsanlæg | SRO-brønd/kvarterbrønd/sektionsbrønd, Mek./EL | stk. | 15 | 2 | 90108 | 180216 | 12014.4 | 6635.8 | 13271.6
V206 | Andre | Distributionsanlæg | SRO-brønd/kvarterbrønd/sektionsbrønd, Mek./EL | stk. | 15 | 0 | 90108 | 0 | 0 | 6635.8 | 0
V207 | Andre | Distributionsanlæg | SRO-brønd/kvarterbrønd/sektionsbrønd, Mek./EL | stk. | 15 | 3 | 90108 | 270324 | 18021.6 | 6635.8 | 19907.4
V220 | Andre | Distributionsanlæg | SRO-brønd/kvarterbrønd/sektionsbrønd, Mek./EL | stk. | 15 | 87 | 90108 | 7839396 | 522626.4 | 6635.8 | 577314.6
V094 | Andre | Distributionsanlæg | SRO-brønd/kvarterbrønd/sektionsbrønd, SRO | stk. | 10 | 0 | 56318 | 0 | 0 | 60 | 0
V021 | Andre | Distributionsanlæg | SRO-brønd/kvarterbrønd/sektionsbrønd, SRO | stk. | 10 | 13 | 56318 | 732134 | 73213.4 | 60 | 780
V035 | Andre | Distributionsanlæg | SRO-brønd/kvarterbrønd/sektionsbrønd, SRO | stk. | 10 | 3 | 56318 | 168954 | 16895.4 | 60 | 180
V044 | Andre | Distributionsanlæg | SRO-brønd/kvarterbrønd/sektionsbrønd, SRO | stk. | 10 | 23 | 56318 | 1295314 | 129531.4 | 60 | 1380
V047 | Andre | Distributionsanlæg | SRO-brønd/kvarterbrønd/sektionsbrønd, SRO | stk. | 10 | 11 | 56318 | 619498 | 61949.8 | 60 | 660
V125 | Andre | Distributionsanlæg | SRO-brønd/kvarterbrønd/sektionsbrønd, SRO | stk. | 10 | 21 | 56318 | 1182678 | 118267.8 | 60 | 1260
V155 | Andre | Distributionsanlæg | SRO-brønd/kvarterbrønd/sektionsbrønd, SRO | stk. | 10 | 22 | 56318 | 1238996 | 123899.6 | 60 | 1320
V053 | Andre | Distributionsanlæg | SRO-brønd/kvarterbrønd/sektionsbrønd, SRO | stk. | 10 | 23 | 56318 | 1295314 | 129531.4 | 60 | 1380
V054 | Andre | Distributionsanlæg | SRO-brønd/kvarterbrønd/sektionsbrønd, SRO | stk. | 10 | 10 | 56318 | 563180 | 56318 | 60 | 600
V055 | Andre | Distributionsanlæg | SRO-brønd/kvarterbrønd/sektionsbrønd, SRO | stk. | 10 | 0 | 56318 | 0 | 0 | 60 | 0
V057 | Andre | Distributionsanlæg | SRO-brønd/kvarterbrønd/sektionsbrønd, SRO | stk. | 10 | 6 | 56318 | 337908 | 33790.8 | 60 | 360
V059 | Andre | Distributionsanlæg | SRO-brønd/kvarterbrønd/sektionsbrønd, SRO | stk. | 10 | 4 | 56318 | 225272 | 22527.2 | 60 | 240
V061 | Andre | Distributionsanlæg | SRO-brønd/kvarterbrønd/sektionsbrønd, SRO | stk. | 10 | 23 | 56318 | 1295314 | 129531.4 | 60 | 1380
V065 | Andre | Distributionsanlæg | SRO-brønd/kvarterbrønd/sektionsbrønd, SRO | stk. | 10 | 0 | 56318 | 0 | 0 | 60 | 0
V067 | Andre | Distributionsanlæg | SRO-brønd/kvarterbrønd/sektionsbrønd, SRO | stk. | 10 | 0 | 56318 | 0 | 0 | 60 | 0
V070 | Andre | Distributionsanlæg | SRO-brønd/kvarterbrønd/sektionsbrønd, SRO | stk. | 10 | 1 | 56318 | 56318 | 5631.8 | 60 | 60
V080 | Andre | Distributionsanlæg | SRO-brønd/kvarterbrønd/sektionsbrønd, SRO | stk. | 10 | 2 | 56318 | 112636 | 11263.6 | 60 | 120
V081 | Andre | Distributionsanlæg | SRO-brønd/kvarterbrønd/sektionsbrønd, SRO | stk. | 10 | 2 | 56318 | 112636 | 11263.6 | 60 | 120
V144 | Andre | Distributionsanlæg | SRO-brønd/kvarterbrønd/sektionsbrønd, SRO | stk. | 10 | 1 | 56318 | 56318 | 5631.8 | 60 | 60
V097 | Andre | Distributionsanlæg | SRO-brønd/kvarterbrønd/sektionsbrønd, SRO | stk. | 10 | 2 | 56318 | 112636 | 11263.6 | 60 | 120
V120 | Andre | Distributionsanlæg | SRO-brønd/kvarterbrønd/sektionsbrønd, SRO | stk. | 10 | 18 | 56318 | 1013724 | 101372.4 | 60 | 1080
V098 | Andre | Distributionsanlæg | SRO-brønd/kvarterbrønd/sektionsbrønd, SRO | stk. | 10 | 11 | 56318 | 619498 | 61949.8 | 60 | 660
V116 | Andre | Distributionsanlæg | SRO-brønd/kvarterbrønd/sektionsbrønd, SRO | stk. | 10 | 6 | 56318 | 337908 | 33790.8 | 60 | 360
V102 | Andre | Distributionsanlæg | SRO-brønd/kvarterbrønd/sektionsbrønd, SRO | stk. | 10 | 7 | 56318 | 394226 | 39422.6 | 60 | 420
V191 | Andre | Distributionsanlæg | SRO-brønd/kvarterbrønd/sektionsbrønd, SRO | stk. | 10 | 3 | 56318 | 168954 | 16895.4 | 60 | 180
V106 | Andre | Distributionsanlæg | SRO-brønd/kvarterbrønd/sektionsbrønd, SRO | stk. | 10 | 2 | 56318 | 112636 | 11263.6 | 60 | 120
V181 | Andre | Distributionsanlæg | SRO-brønd/kvarterbrønd/sektionsbrønd, SRO | stk. | 10 | 7 | 56318 | 394226 | 39422.6 | 60 | 420
V111 | Andre | Distributionsanlæg | SRO-brønd/kvarterbrønd/sektionsbrønd, SRO | stk. | 10 | 1 | 56318 | 56318 | 5631.8 | 60 | 60
V154 | Andre | Distributionsanlæg | SRO-brønd/kvarterbrønd/sektionsbrønd, SRO | stk. | 10 | 4 | 56318 | 225272 | 22527.2 | 60 | 240
V126 | Andre | Distributionsanlæg | SRO-brønd/kvarterbrønd/sektionsbrønd, SRO | stk. | 10 | 18 | 56318 | 1013724 | 101372.4 | 60 | 1080
V112 | Andre | Distributionsanlæg | SRO-brønd/kvarterbrønd/sektionsbrønd, SRO | stk. | 10 | 15 | 56318 | 844770 | 84477 | 60 | 900
V132 | Andre | Distributionsanlæg | SRO-brønd/kvarterbrønd/sektionsbrønd, SRO | stk. | 10 | 1 | 56318 | 56318 | 5631.8 | 60 | 60
V107 | Andre | Distributionsanlæg | SRO-brønd/kvarterbrønd/sektionsbrønd, SRO | stk. | 10 | 12 | 56318 | 675816 | 67581.6 | 60 | 720
V137 | Andre | Distributionsanlæg | SRO-brønd/kvarterbrønd/sektionsbrønd, SRO | stk. | 10 | 0 | 56318 | 0 | 0 | 60 | 0
V068 | Andre | Distributionsanlæg | SRO-brønd/kvarterbrønd/sektionsbrønd, SRO | stk. | 10 | 7 | 56318 | 394226 | 39422.6 | 60 | 420
V153 | Andre | Distributionsanlæg | SRO-brønd/kvarterbrønd/sektionsbrønd, SRO | stk. | 10 | 23 | 56318 | 1295314 | 129531.4 | 60 | 1380
V162 | Andre | Distributionsanlæg | SRO-brønd/kvarterbrønd/sektionsbrønd, SRO | stk. | 10 | 24 | 56318 | 1351632 | 135163.2 | 60 | 1440
V198 | Andre | Distributionsanlæg | SRO-brønd/kvarterbrønd/sektionsbrønd, SRO | stk. | 10 | 9 | 56318 | 506862 | 50686.2 | 60 | 540
V165 | Andre | Distributionsanlæg | SRO-brønd/kvarterbrønd/sektionsbrønd, SRO | stk. | 10 | 19 | 56318 | 1070042 | 107004.2 | 60 | 1140
V166 | Andre | Distributionsanlæg | SRO-brønd/kvarterbrønd/sektionsbrønd, SRO | stk. | 10 | 6 | 56318 | 337908 | 33790.8 | 60 | 360
V167 | Andre | Distributionsanlæg | SRO-brønd/kvarterbrønd/sektionsbrønd, SRO | stk. | 10 | 20 | 56318 | 1126360 | 112636 | 60 | 1200
V178 | Andre | Distributionsanlæg | SRO-brønd/kvarterbrønd/sektionsbrønd, SRO | stk. | 10 | 21 | 56318 | 1182678 | 118267.8 | 60 | 1260
V027 | Andre | Distributionsanlæg | SRO-brønd/kvarterbrønd/sektionsbrønd, SRO | stk. | 10 | 13 | 56318 | 732134 | 73213.4 | 60 | 780
V184 | Andre | Distributionsanlæg | SRO-brønd/kvarterbrønd/sektionsbrønd, SRO | stk. | 10 | 21 | 56318 | 1182678 | 118267.8 | 60 | 1260
V188 | Andre | Distributionsanlæg | SRO-brønd/kvarterbrønd/sektionsbrønd, SRO | stk. | 10 | 98 | 56318 | 5519164 | 551916.4 | 60 | 5880
V190 | Andre | Distributionsanlæg | SRO-brønd/kvarterbrønd/sektionsbrønd, SRO | stk. | 10 | 6 | 56318 | 337908 | 33790.8 | 60 | 360
V043 | Andre | Distributionsanlæg | SRO-brønd/kvarterbrønd/sektionsbrønd, SRO | stk. | 10 | 0 | 56318 | 0 | 0 | 60 | 0
V197 | Andre | Distributionsanlæg | SRO-brønd/kvarterbrønd/sektionsbrønd, SRO | stk. | 10 | 19 | 56318 | 1070042 | 107004.2 | 60 | 1140
V199 | Andre | Distributionsanlæg | SRO-brønd/kvarterbrønd/sektionsbrønd, SRO | stk. | 10 | 64 | 56318 | 3604352 | 360435.2 | 60 | 3840
V206 | Andre | Distributionsanlæg | SRO-brønd/kvarterbrønd/sektionsbrønd, SRO | stk. | 10 | 0 | 56318 | 0 | 0 | 60 | 0
V207 | Andre | Distributionsanlæg | SRO-brønd/kvarterbrønd/sektionsbrønd, SRO | stk. | 10 | 3 | 56318 | 168954 | 16895.4 | 60 | 180
V220 | Andre | Distributionsanlæg | SRO-brønd/kvarterbrønd/sektionsbrønd, SRO | stk. | 10 | 87 | 56318 | 4899666 | 489966.6 | 60 | 5220
V094 | Ledningsnet - Land | Distributionsanlæg | Stik på ledningsnet, Mek./EL | stk. | 75 | 577 | 4722 | 2724594 | 36327.92 | 132.12 | 36327.92
V094 | Ledningsnet - By | Distributionsanlæg | Stik på ledningsnet, Mek./EL | stk. | 75 | 4970 | 4722 | 23468340 | 312911.2 | 132.12 | 312911.2
V094 | Ledningsnet - City | Distributionsanlæg | Stik på ledningsnet, Mek./EL | stk. | 75 | 674 | 4722 | 3182628 | 42435.04 | 132.12 | 42435.04
V015 | Ledningsnet - Land | Distributionsanlæg | Stik på ledningsnet, Mek./EL | stk. | 75 | 1461 | 4722 | 6898842 | 91984.56 | 132.12 | 91984.56
V015 | Ledningsnet - By | Distributionsanlæg | Stik på ledningsnet, Mek./EL | stk. | 75 | 6020 | 4722 | 28426440 | 379019.2 | 132.12 | 379019.2
V021 | Ledningsnet - Land | Distributionsanlæg | Stik på ledningsnet, Mek./EL | stk. | 75 | 381 | 4722 | 1799082 | 23987.76 | 132.12 | 23987.76
V021 | Ledningsnet - By | Distributionsanlæg | Stik på ledningsnet, Mek./EL | stk. | 75 | 4828 | 4722 | 22797816 | 303970.88 | 132.12 | 303970.88
V125 | Ledningsnet - Land | Distributionsanlæg | Stik på ledningsnet, Mek./EL | stk. | 75 | 5884 | 4722 | 27784248 | 370456.64 | 132.12 | 370456.64
V125 | Ledningsnet - By | Distributionsanlæg | Stik på ledningsnet, Mek./EL | stk. | 75 | 9863 | 4722 | 46573086 | 620974.48 | 132.12 | 620974.48
V053 | Ledningsnet - Land | Distributionsanlæg | Stik på ledningsnet, Mek./EL | stk. | 75 | 1991 | 4722 | 9401502 | 125353.36 | 132.12 | 125353.36
V053 | Ledningsnet - By | Distributionsanlæg | Stik på ledningsnet, Mek./EL | stk. | 75 | 9061 | 4722 | 42786042 | 570480.56 | 132.12 | 570480.56
V053 | Ledningsnet - City | Distributionsanlæg | Stik på ledningsnet, Mek./EL | stk. | 75 | 4681 | 4722 | 22103682 | 294715.76 | 132.12 | 294715.76
V054 | Ledningsnet - Land | Distributionsanlæg | Stik på ledningsnet, Mek./EL | stk. | 75 | 916 | 4722 | 4325352 | 57671.36 | 132.12 | 57671.36
V054 | Ledningsnet - By | Distributionsanlæg | Stik på ledningsnet, Mek./EL | stk. | 75 | 7485 | 4722 | 35344170 | 471255.6 | 132.12 | 471255.6
V057 | Ledningsnet - Land | Distributionsanlæg | Stik på ledningsnet, Mek./EL | stk. | 75 | 7519 | 4722 | 35504718 | 473396.24 | 132.12 | 473396.24
V057 | Ledningsnet - By | Distributionsanlæg | Stik på ledningsnet, Mek./EL | stk. | 75 | 19543 | 4722 | 92282046 | 1230427.28 | 132.12 | 1230427.28
V057 | Ledningsnet - City | Distributionsanlæg | Stik på ledningsnet, Mek./EL | stk. | 75 | 794 | 4722 | 3749268 | 49990.24 | 132.12 | 49990.24
V058 | Ledningsnet - Land | Distributionsanlæg | Stik på ledningsnet, Mek./EL | stk. | 75 | 5211 | 4722 | 24606342 | 328084.56 | 132.12 | 328084.56
V058 | Ledningsnet - By | Distributionsanlæg | Stik på ledningsnet, Mek./EL | stk. | 75 | 4889 | 4722 | 23085858 | 307811.44 | 132.12 | 307811.44
V058 | Ledningsnet - City | Distributionsanlæg | Stik på ledningsnet, Mek./EL | stk. | 75 | 721 | 4722 | 3404562 | 45394.16 | 132.12 | 45394.16
V059 | Ledningsnet - Land | Distributionsanlæg | Stik på ledningsnet, Mek./EL | stk. | 75 | 397 | 4722 | 1874634 | 24995.12 | 132.12 | 24995.12
V059 | Ledningsnet - By | Distributionsanlæg | Stik på ledningsnet, Mek./EL | stk. | 75 | 9219 | 4722 | 43532118 | 580428.24 | 132.12 | 580428.24
V059 | Ledningsnet - City | Distributionsanlæg | Stik på ledningsnet, Mek./EL | stk. | 75 | 1344 | 4722 | 6346368 | 84618.24 | 132.12 | 84618.24
V061 | Ledningsnet - Land | Distributionsanlæg | Stik på ledningsnet, Mek./EL | stk. | 75 | 0 | 4722 | 0 | 0 | 132.12 | 0
V061 | Ledningsnet - By | Distributionsanlæg | Stik på ledningsnet, Mek./EL | stk. | 75 | 0 | 4722 | 0 | 0 | 132.12 | 0
V061 | Ledningsnet - City | Distributionsanlæg | Stik på ledningsnet, Mek./EL | stk. | 75 | 0 | 4722 | 0 | 0 | 132.12 | 0
V065 | Ledningsnet - Land | Distributionsanlæg | Stik på ledningsnet, Mek./EL | stk. | 75 | 0 | 4722 | 0 | 0 | 132.12 | 0
V065 | Ledningsnet - By | Distributionsanlæg | Stik på ledningsnet, Mek./EL | stk. | 75 | 0 | 4722 | 0 | 0 | 132.12 | 0
V065 | Ledningsnet - City | Distributionsanlæg | Stik på ledningsnet, Mek./EL | stk. | 75 | 0 | 4722 | 0 | 0 | 132.12 | 0
V067 | Ledningsnet - By | Distributionsanlæg | Stik på ledningsnet, Mek./EL | stk. | 75 | 3598 | 4722 | 16989756 | 226530.08 | 132.12 | 226530.08
V067 | Ledningsnet - City | Distributionsanlæg | Stik på ledningsnet, Mek./EL | stk. | 75 | 550 | 4722 | 2597100 | 34628 | 132.12 | 34628
V069 | Ledningsnet - Land | Distributionsanlæg | Stik på ledningsnet, Mek./EL | stk. | 75 | 849 | 4722 | 4008978 | 53453.04 | 132.12 | 53453.04
V069 | Ledningsnet - By | Distributionsanlæg | Stik på ledningsnet, Mek./EL | stk. | 75 | 3550 | 4722 | 16763100 | 223508 | 132.12 | 223508
V080 | Ledningsnet - Land | Distributionsanlæg | Stik på ledningsnet, Mek./EL | stk. | 75 | 1169 | 4722 | 5520018 | 73600.24 | 132.12 | 73600.24
V080 | Ledningsnet - By | Distributionsanlæg | Stik på ledningsnet, Mek./EL | stk. | 75 | 11761 | 4722 | 55535442 | 740472.56 | 132.12 | 740472.56
V080 | Ledningsnet - City | Distributionsanlæg | Stik på ledningsnet, Mek./EL | stk. | 75 | 1606 | 4722 | 7583532 | 101113.76 | 132.12 | 101113.76
V086 | Ledningsnet - Land | Distributionsanlæg | Stik på ledningsnet, Mek./EL | stk. | 75 | 164 | 4722 | 774408 | 10325.44 | 132.12 | 10325.44
V086 | Ledningsnet - By | Distributionsanlæg | Stik på ledningsnet, Mek./EL | stk. | 75 | 2441 | 4722 | 11526402 | 153685.36 | 132.12 | 153685.36
V086 | Ledningsnet - City | Distributionsanlæg | Stik på ledningsnet, Mek./EL | stk. | 75 | 1467 | 4722 | 6927174 | 92362.32 | 132.12 | 92362.32
V087 | Ledningsnet - Land | Distributionsanlæg | Stik på ledningsnet, Mek./EL | stk. | 75 | 212 | 4722 | 1001064 | 13347.52 | 132.12 | 13347.52
V087 | Ledningsnet - By | Distributionsanlæg | Stik på ledningsnet, Mek./EL | stk. | 75 | 4826 | 4722 | 22788372 | 303844.96 | 132.12 | 303844.96
V087 | Ledningsnet - City | Distributionsanlæg | Stik på ledningsnet, Mek./EL | stk. | 75 | 480 | 4722 | 2266560 | 30220.8 | 132.12 | 30220.8
V089 | Ledningsnet - Land | Distributionsanlæg | Stik på ledningsnet, Mek./EL | stk. | 75 | 159 | 4722 | 750798 | 10010.64 | 132.12 | 10010.64
V089 | Ledningsnet - By | Distributionsanlæg | Stik på ledningsnet, Mek./EL | stk. | 75 | 4356 | 4722 | 20569032 | 274253.76 | 132.12 | 274253.76
V089 | Ledningsnet - City | Distributionsanlæg | Stik på ledningsnet, Mek./EL | stk. | 75 | 523 | 4722 | 2469606 | 32928.08 | 132.12 | 32928.08
V090 | Ledningsnet - Land | Distributionsanlæg | Stik på ledningsnet, Mek./EL | stk. | 75 | 140 | 4722 | 661080 | 8814.4 | 132.12 | 8814.4
V090 | Ledningsnet - By | Distributionsanlæg | Stik på ledningsnet, Mek./EL | stk. | 75 | 9938 | 4722 | 46927236 | 625696.48 | 132.12 | 625696.48
V090 | Ledningsnet - City | Distributionsanlæg | Stik på ledningsnet, Mek./EL | stk. | 75 | 1147 | 4722 | 5416134 | 72215.12 | 132.12 | 72215.12
V091 | Ledningsnet - Land | Distributionsanlæg | Stik på ledningsnet, Mek./EL | stk. | 75 | 1573 | 4722 | 7427706 | 99036.08 | 132.12 | 99036.08
V091 | Ledningsnet - City | Distributionsanlæg | Stik på ledningsnet, Mek./EL | stk. | 75 | 13621 | 4722 | 64318362 | 857578.16 | 132.12 | 857578.16
V091 | Ledningsnet - Indre city | Distributionsanlæg | Stik på ledningsnet, Mek./EL | stk. | 75 | 8820 | 4722 | 41648040 | 555307.2 | 132.12 | 555307.2
V092 | Ledningsnet - Land | Distributionsanlæg | Stik på ledningsnet, Mek./EL | stk. | 75 | 14 | 4722 | 66108 | 881.44 | 132.12 | 881.44
V092 | Ledningsnet - By | Distributionsanlæg | Stik på ledningsnet, Mek./EL | stk. | 75 | 4696 | 4722 | 22174512 | 295660.16 | 132.12 | 295660.16
V092 | Ledningsnet - City | Distributionsanlæg | Stik på ledningsnet, Mek./EL | stk. | 75 | 727 | 4722 | 3432894 | 45771.92 | 132.12 | 45771.92
V098 | Ledningsnet - Land | Distributionsanlæg | Stik på ledningsnet, Mek./EL | stk. | 75 | 148 | 4722 | 698856 | 9318.08 | 132.12 | 9318.08
V098 | Ledningsnet - By | Distributionsanlæg | Stik på ledningsnet, Mek./EL | stk. | 75 | 5879 | 4722 | 27760638 | 370141.84 | 132.12 | 370141.84
V098 | Ledningsnet - City | Distributionsanlæg | Stik på ledningsnet, Mek./EL | stk. | 75 | 908 | 4722 | 4287576 | 57167.68 | 132.12 | 57167.68
V102 | Ledningsnet - Land | Distributionsanlæg | Stik på ledningsnet, Mek./EL | stk. | 75 | 0 | 4722 | 0 | 0 | 132.12 | 0
V102 | Ledningsnet - By | Distributionsanlæg | Stik på ledningsnet, Mek./EL | stk. | 75 | 0 | 4722 | 0 | 0 | 132.12 | 0
V102 | Ledningsnet - City | Distributionsanlæg | Stik på ledningsnet, Mek./EL | stk. | 75 | 0 | 4722 | 0 | 0 | 132.12 | 0
V102 | Ledningsnet - Indre city | Distributionsanlæg | Stik på ledningsnet, Mek./EL | stk. | 75 | 0 | 4722 | 0 | 0 | 132.12 | 0
V191 | Ledningsnet - Land | Distributionsanlæg | Stik på ledningsnet, Mek./EL | stk. | 75 | 271 | 4722 | 1279662 | 17062.16 | 132.12 | 17062.16
V191 | Ledningsnet - By | Distributionsanlæg | Stik på ledningsnet, Mek./EL | stk. | 75 | 7948 | 4722 | 37530456 | 500406.08 | 132.12 | 500406.08
V191 | Ledningsnet - City | Distributionsanlæg | Stik på ledningsnet, Mek./EL | stk. | 75 | 838 | 4722 | 3957036 | 52760.48 | 132.12 | 52760.48
V106 | Ledningsnet - Land | Distributionsanlæg | Stik på ledningsnet, Mek./EL | stk. | 75 | 402 | 4722 | 1898244 | 25309.92 | 132.12 | 25309.92
V106 | Ledningsnet - By | Distributionsanlæg | Stik på ledningsnet, Mek./EL | stk. | 75 | 5395 | 4722 | 25475190 | 339669.2 | 132.12 | 339669.2
V106 | Ledningsnet - City | Distributionsanlæg | Stik på ledningsnet, Mek./EL | stk. | 75 | 230 | 4722 | 1086060 | 14480.8 | 132.12 | 14480.8
V113 | Ledningsnet - Land | Distributionsanlæg | Stik på ledningsnet, Mek./EL | stk. | 75 | 801 | 4722 | 3782322 | 50430.96 | 132.12 | 50430.96
V113 | Ledningsnet - By | Distributionsanlæg | Stik på ledningsnet, Mek./EL | stk. | 75 | 6543 | 4722 | 30896046 | 411947.28 | 132.12 | 411947.28
V181 | Ledningsnet - Land | Distributionsanlæg | Stik på ledningsnet, Mek./EL | stk. | 75 | 1243 | 4722 | 5869446 | 78259.28 | 132.12 | 78259.28
V181 | Ledningsnet - By | Distributionsanlæg | Stik på ledningsnet, Mek./EL | stk. | 75 | 10029 | 4722 | 47356938 | 631425.84 | 132.12 | 631425.84
V126 | Ledningsnet - Land | Distributionsanlæg | Stik på ledningsnet, Mek./EL | stk. | 75 | 179 | 4722 | 845238 | 11269.84 | 132.12 | 11269.84
V126 | Ledningsnet - By | Distributionsanlæg | Stik på ledningsnet, Mek./EL | stk. | 75 | 7840 | 4722 | 37020480 | 493606.4 | 132.12 | 493606.4
V126 | Ledningsnet - City | Distributionsanlæg | Stik på ledningsnet, Mek./EL | stk. | 75 | 1764 | 4722 | 8329608 | 111061.44 | 132.12 | 111061.44
V112 | Ledningsnet - Land | Distributionsanlæg | Stik på ledningsnet, Mek./EL | stk. | 75 | 961 | 4722 | 4537842 | 60504.56 | 132.12 | 60504.56
V112 | Ledningsnet - By | Distributionsanlæg | Stik på ledningsnet, Mek./EL | stk. | 75 | 3630 | 4722 | 17140860 | 228544.8 | 132.12 | 228544.8
V112 | Ledningsnet - City | Distributionsanlæg | Stik på ledningsnet, Mek./EL | stk. | 75 | 382 | 4722 | 1803804 | 24050.72 | 132.12 | 24050.72
V132 | Ledningsnet - Land | Distributionsanlæg | Stik på ledningsnet, Mek./EL | stk. | 75 | 884 | 4722 | 4174248 | 55656.64 | 132.12 | 55656.64
V132 | Ledningsnet - By | Distributionsanlæg | Stik på ledningsnet, Mek./EL | stk. | 75 | 3722 | 4722 | 17575284 | 234337.12 | 132.12 | 234337.12
V132 | Ledningsnet - City | Distributionsanlæg | Stik på ledningsnet, Mek./EL | stk. | 75 | 80 | 4722 | 377760 | 5036.8 | 132.12 | 5036.8
V133 | Ledningsnet - Land | Distributionsanlæg | Stik på ledningsnet, Mek./EL | stk. | 75 | 3246 | 4722 | 15327612 | 204368.16 | 132.12 | 204368.16
V133 | Ledningsnet - By | Distributionsanlæg | Stik på ledningsnet, Mek./EL | stk. | 75 | 4288 | 4722 | 20247936 | 269972.48 | 132.12 | 269972.48
V107 | Ledningsnet - Land | Distributionsanlæg | Stik på ledningsnet, Mek./EL | stk. | 75 | 513 | 4722 | 2422386 | 32298.48 | 132.12 | 32298.48
V107 | Ledningsnet - By | Distributionsanlæg | Stik på ledningsnet, Mek./EL | stk. | 75 | 2268 | 4722 | 10709496 | 142793.28 | 132.12 | 142793.28
V107 | Ledningsnet - City | Distributionsanlæg | Stik på ledningsnet, Mek./EL | stk. | 75 | 733 | 4722 | 3461226 | 46149.68 | 132.12 | 46149.68
V153 | Ledningsnet - Land | Distributionsanlæg | Stik på ledningsnet, Mek./EL | stk. | 75 | 5081 | 4722 | 23992482 | 319899.76 | 132.12 | 319899.76
V153 | Ledningsnet - By | Distributionsanlæg | Stik på ledningsnet, Mek./EL | stk. | 75 | 8634 | 4722 | 40769748 | 543596.64 | 132.12 | 543596.64
V156 | Ledningsnet - Land | Distributionsanlæg | Stik på ledningsnet, Mek./EL | stk. | 75 | 0 | 4722 | 0 | 0 | 132.12 | 0
V156 | Ledningsnet - By | Distributionsanlæg | Stik på ledningsnet, Mek./EL | stk. | 75 | 0 | 4722 | 0 | 0 | 132.12 | 0
V156 | Ledningsnet - City | Distributionsanlæg | Stik på ledningsnet, Mek./EL | stk. | 75 | 0 | 4722 | 0 | 0 | 132.12 | 0
V162 | Ledningsnet - Land | Distributionsanlæg | Stik på ledningsnet, Mek./EL | stk. | 75 | 1899 | 4722 | 8967078 | 119561.04 | 132.12 | 119561.04
V162 | Ledningsnet - By | Distributionsanlæg | Stik på ledningsnet, Mek./EL | stk. | 75 | 9456 | 4722 | 44651232 | 595349.76 | 132.12 | 595349.76
V162 | Ledningsnet - City | Distributionsanlæg | Stik på ledningsnet, Mek./EL | stk. | 75 | 1822 | 4722 | 8603484 | 114713.12 | 132.12 | 114713.12
V166 | Ledningsnet - Land | Distributionsanlæg | Stik på ledningsnet, Mek./EL | stk. | 75 | 1196 | 4722 | 5647512 | 75300.16 | 132.12 | 75300.16
V166 | Ledningsnet - By | Distributionsanlæg | Stik på ledningsnet, Mek./EL | stk. | 75 | 4534 | 4722 | 21409548 | 285460.64 | 132.12 | 285460.64
V166 | Ledningsnet - City | Distributionsanlæg | Stik på ledningsnet, Mek./EL | stk. | 75 | 374 | 4722 | 1766028 | 23547.04 | 132.12 | 23547.04
V027 | Ledningsnet - Land | Distributionsanlæg | Stik på ledningsnet, Mek./EL | stk. | 75 | 1724 | 4722 | 8140728 | 108543.04 | 132.12 | 108543.04
V027 | Ledningsnet - By | Distributionsanlæg | Stik på ledningsnet, Mek./EL | stk. | 75 | 6105 | 4722 | 28827810 | 384370.8 | 132.12 | 384370.8
V188 | Ledningsnet - Land | Distributionsanlæg | Stik på ledningsnet, Mek./EL | stk. | 75 | 2327 | 4722 | 10988094 | 146507.92 | 132.12 | 146507.92
V188 | Ledningsnet - By | Distributionsanlæg | Stik på ledningsnet, Mek./EL | stk. | 75 | 37024 | 4722 | 174827328 | 2331031.04 | 132.12 | 2331031.04
V188 | Ledningsnet - City | Distributionsanlæg | Stik på ledningsnet, Mek./EL | stk. | 75 | 5807 | 4722 | 27420654 | 365608.72 | 132.12 | 365608.72
V190 | Ledningsnet - Land | Distributionsanlæg | Stik på ledningsnet, Mek./EL | stk. | 75 | 1323 | 4722 | 6247206 | 83296.08 | 132.12 | 83296.08
V190 | Ledningsnet - By | Distributionsanlæg | Stik på ledningsnet, Mek./EL | stk. | 75 | 4039 | 4722 | 19072158 | 254295.44 | 132.12 | 254295.44
V043 | Ledningsnet - Land | Distributionsanlæg | Stik på ledningsnet, Mek./EL | stk. | 75 | 787 | 4722 | 3716214 | 49549.52 | 132.12 | 49549.52
V043 | Ledningsnet - By | Distributionsanlæg | Stik på ledningsnet, Mek./EL | stk. | 75 | 12557 | 4722 | 59294154 | 790588.72 | 132.12 | 790588.72
V043 | Ledningsnet - City | Distributionsanlæg | Stik på ledningsnet, Mek./EL | stk. | 75 | 639 | 4722 | 3017358 | 40231.44 | 132.12 | 40231.44
V197 | Ledningsnet - Land | Distributionsanlæg | Stik på ledningsnet, Mek./EL | stk. | 75 | 261 | 4722 | 1232442 | 16432.56 | 132.12 | 16432.56
V197 | Ledningsnet - By | Distributionsanlæg | Stik på ledningsnet, Mek./EL | stk. | 75 | 10133 | 4722 | 47848026 | 637973.68 | 132.12 | 637973.68
V197 | Ledningsnet - City | Distributionsanlæg | Stik på ledningsnet, Mek./EL | stk. | 75 | 1115 | 4722 | 5265030 | 70200.4 | 132.12 | 70200.4
V199 | Ledningsnet - Land | Distributionsanlæg | Stik på ledningsnet, Mek./EL | stk. | 75 | 2343 | 4722 | 11063646 | 147515.28 | 132.12 | 147515.28
V199 | Ledningsnet - By | Distributionsanlæg | Stik på ledningsnet, Mek./EL | stk. | 75 | 23911 | 4722 | 112907742 | 1505436.56 | 132.12 | 1505436.56
V199 | Ledningsnet - City | Distributionsanlæg | Stik på ledningsnet, Mek./EL | stk. | 75 | 5514 | 4722 | 26037108 | 347161.44 | 132.12 | 347161.44
V199 | Ledningsnet - Indre city | Distributionsanlæg | Stik på ledningsnet, Mek./EL | stk. | 75 | 491 | 4722 | 2318502 | 30913.36 | 132.12 | 30913.36
V206 | Ledningsnet - Land | Distributionsanlæg | Stik på ledningsnet, Mek./EL | stk. | 75 | 657 | 4722 | 3102354 | 41364.72 | 132.12 | 41364.72
V206 | Ledningsnet - By | Distributionsanlæg | Stik på ledningsnet, Mek./EL | stk. | 75 | 8111 | 4722 | 38300142 | 510668.56 | 132.12 | 510668.56
V206 | Ledningsnet - City | Distributionsanlæg | Stik på ledningsnet, Mek./EL | stk. | 75 | 1874 | 4722 | 8849028 | 117987.04 | 132.12 | 117987.04
V207 | Ledningsnet - Land | Distributionsanlæg | Stik på ledningsnet, Mek./EL | stk. | 75 | 2875 | 4722 | 13575750 | 181010 | 132.12 | 181010
V207 | Ledningsnet - By | Distributionsanlæg | Stik på ledningsnet, Mek./EL | stk. | 75 | 14371 | 4722 | 67859862 | 904798.16 | 132.12 | 904798.16
V207 | Ledningsnet - City | Distributionsanlæg | Stik på ledningsnet, Mek./EL | stk. | 75 | 1393 | 4722 | 6577746 | 87703.28 | 132.12 | 87703.28
V212 | Ledningsnet - Land | Distributionsanlæg | Stik på ledningsnet, Mek./EL | stk. | 75 | 369 | 4722 | 1742418 | 23232.24 | 132.12 | 23232.24
V212 | Ledningsnet - By | Distributionsanlæg | Stik på ledningsnet, Mek./EL | stk. | 75 | 3968 | 4722 | 18736896 | 249825.28 | 132.12 | 249825.28
V220 | Ledningsnet - Land | Distributionsanlæg | Stik på ledningsnet, Mek./EL | stk. | 75 | 0 | 4722 | 0 | 0 | 132.12 | 0
V220 | Ledningsnet - By | Distributionsanlæg | Stik på ledningsnet, Mek./EL | stk. | 75 | 0 | 4722 | 0 | 0 | 132.12 | 0
V220 | Ledningsnet - City | Distributionsanlæg | Stik på ledningsnet, Mek./EL | stk. | 75 | 0 | 4722 | 0 | 0 | 132.12 | 0
V220 | Ledningsnet - Indre city | Distributionsanlæg | Stik på ledningsnet, Mek./EL | stk. | 75 | 0 | 4722 | 0 | 0 | 132.12 | 0
V015 | Vandværk 1 | Produktionsanlæg | Udpumpningsanlæg, frekvensomformer | kW | 25 | 45 | Variabel | 146426.28 | 5857.0512 | 366.7515 | 16503.8182
V015 | Vandværk 2 | Produktionsanlæg | Udpumpningsanlæg, frekvensomformer | kW | 25 | 45 | Variabel | 146426.28 | 5857.0512 | 366.7515 | 16503.8182
V015 | Vandværk 3 | Produktionsanlæg | Udpumpningsanlæg, frekvensomformer | kW | 25 | 30 | Variabel | 120095.88 | 4803.8352 | 366.7515 | 11002.5455
V021 | Vandværk 1 | Produktionsanlæg | Udpumpningsanlæg, frekvensomformer | kW | 25 | 90 | Variabel | 225417.48 | 9016.6992 | 366.7515 | 33007.6364
V035 | Vandværk 1 | Produktionsanlæg | Udpumpningsanlæg, frekvensomformer | kW | 25 | 0 | Variabel | 0 | 0 | 366.7515 | 0
V035 | Vandværk 3 | Produktionsanlæg | Udpumpningsanlæg, frekvensomformer | kW | 25 | 0 | Variabel | 0 | 0 | 366.7515 | 0
V044 | Vandværk 1 | Produktionsanlæg | Udpumpningsanlæg, frekvensomformer | kW | 25 | 315 | Variabel | 620373.48 | 24814.9392 | 366.7515 | 115526.7273
V044 | Vandværk 2 | Produktionsanlæg | Udpumpningsanlæg, frekvensomformer | kW | 25 | 165 | Variabel | 357069.48 | 14282.7792 | 366.7515 | 60514
V044 | Vandværk 3 | Produktionsanlæg | Udpumpningsanlæg, frekvensomformer | kW | 25 | 165 | Variabel | 357069.48 | 14282.7792 | 366.7515 | 60514
V044 | Vandværk 4 | Produktionsanlæg | Udpumpningsanlæg, frekvensomformer | kW | 25 | 135 | Variabel | 304408.68 | 12176.3472 | 366.7515 | 49511.4545
V044 | Vandværk 5 | Produktionsanlæg | Udpumpningsanlæg, frekvensomformer | kW | 25 | 66 | Variabel | 183288.84 | 7331.5536 | 366.7515 | 24205.6
V044 | Vandværk 6 | Produktionsanlæg | Udpumpningsanlæg, frekvensomformer | kW | 25 | 112 | Variabel | 264035.4 | 10561.416 | 366.7515 | 41076.1697
V044 | Vandværk 7 | Produktionsanlæg | Udpumpningsanlæg, frekvensomformer | kW | 25 | 135 | Variabel | 304408.68 | 12176.3472 | 366.7515 | 49511.4545
V044 | Vandværk 8 | Produktionsanlæg | Udpumpningsanlæg, frekvensomformer | kW | 25 | 32 | Variabel | 123606.6 | 4944.264 | 366.7515 | 11736.0485
V044 | Vandværk 9 | Produktionsanlæg | Udpumpningsanlæg, frekvensomformer | kW | 25 | 194 | Variabel | 407974.92 | 16318.9968 | 366.7515 | 71149.7939
V044 | Vandværk 10 | Produktionsanlæg | Udpumpningsanlæg, frekvensomformer | kW | 25 | 9 | Variabel | 83233.32 | 3329.3328 | 366.7515 | 3300.7636
V044 | Vandværk 11 | Produktionsanlæg | Udpumpningsanlæg, frekvensomformer | kW | 25 | 0 | Variabel | 0 | 0 | 366.7515 | 0
V047 | Vandværk 1 | Produktionsanlæg | Udpumpningsanlæg, frekvensomformer | kW | 25 | 139 | Variabel | 311430.12 | 12457.2048 | 366.7515 | 50978.4606
V047 | Vandværk 2 | Produktionsanlæg | Udpumpningsanlæg, frekvensomformer | kW | 25 | 139 | Variabel | 311430.12 | 12457.2048 | 366.7515 | 50978.4606
V047 | Vandværk 3 | Produktionsanlæg | Udpumpningsanlæg, frekvensomformer | kW | 25 | 300 | Variabel | 594043.08 | 23761.7232 | 366.7515 | 110025.4545
V125 | Vandværk 1 | Produktionsanlæg | Udpumpningsanlæg, frekvensomformer | kW | 25 | 30 | Variabel | 120095.88 | 4803.8352 | 366.7515 | 11002.5455
V125 | Vandværk 2 | Produktionsanlæg | Udpumpningsanlæg, frekvensomformer | kW | 25 | 45 | Variabel | 146426.28 | 5857.0512 | 366.7515 | 16503.8182
V125 | Vandværk 3 | Produktionsanlæg | Udpumpningsanlæg, frekvensomformer | kW | 25 | 49 | Variabel | 153447.72 | 6137.9088 | 366.7515 | 17970.8242
V125 | Vandværk 4 | Produktionsanlæg | Udpumpningsanlæg, frekvensomformer | kW | 25 | 60 | Variabel | 172756.68 | 6910.2672 | 366.7515 | 22005.0909
V155 | Vandværk 1 | Produktionsanlæg | Udpumpningsanlæg, frekvensomformer | kW | 25 | 125 | Variabel | 286855.08 | 11474.2032 | 366.7515 | 45843.9394
V155 | Vandværk 2 | Produktionsanlæg | Udpumpningsanlæg, frekvensomformer | kW | 25 | 25 | Variabel | 111319.08 | 4452.7632 | 366.7515 | 9168.7879
V155 | Vandværk 3 | Produktionsanlæg | Udpumpningsanlæg, frekvensomformer | kW | 25 | 25 | Variabel | 111319.08 | 4452.7632 | 366.7515 | 9168.7879
V155 | Vandværk 4 | Produktionsanlæg | Udpumpningsanlæg, frekvensomformer | kW | 25 | 160 | Variabel | 348292.68 | 13931.7072 | 366.7515 | 58680.2424
V053 | Vandværk 1 | Produktionsanlæg | Udpumpningsanlæg, frekvensomformer | kW | 25 | 120 | Variabel | 278078.28 | 11123.1312 | 366.7515 | 44010.1818
V053 | Vandværk 2 | Produktionsanlæg | Udpumpningsanlæg, frekvensomformer | kW | 25 | 88 | Variabel | 221906.76 | 8876.2704 | 366.7515 | 32274.1333
V053 | Vandværk 3 | Produktionsanlæg | Udpumpningsanlæg, frekvensomformer | kW | 25 | 90 | Variabel | 225417.48 | 9016.6992 | 366.7515 | 33007.6364
V053 | Vandværk 4 | Produktionsanlæg | Udpumpningsanlæg, frekvensomformer | kW | 25 | 37 | Variabel | 132383.4 | 5295.336 | 366.7515 | 13569.8061
V054 | Vandværk 1 | Produktionsanlæg | Udpumpningsanlæg, frekvensomformer | kW | 25 | 92 | Variabel | 228928.2 | 9157.128 | 366.7515 | 33741.1394
V054 | Vandværk 2 | Produktionsanlæg | Udpumpningsanlæg, frekvensomformer | kW | 25 | 63 | Variabel | 178022.76 | 7120.9104 | 366.7515 | 23105.3455
V055 | Vandværk 1 | Produktionsanlæg | Udpumpningsanlæg, frekvensomformer | kW | 25 | 90 | Variabel | 225417.48 | 9016.6992 | 366.7515 | 33007.6364
V057 | Vandværk 1 | Produktionsanlæg | Udpumpningsanlæg, frekvensomformer | kW | 25 | 93 | Variabel | 230683.56 | 9227.3424 | 366.7515 | 34107.8909
V057 | Vandværk 3 | Produktionsanlæg | Udpumpningsanlæg, frekvensomformer | kW | 25 | 5 | Variabel | 76211.88 | 3048.4752 | 366.7515 | 1833.7576
V057 | Vandværk 4 | Produktionsanlæg | Udpumpningsanlæg, frekvensomformer | kW | 25 | 28 | Variabel | 116585.16 | 4663.4064 | 366.7515 | 10269.0424
V057 | Vandværk 5 | Produktionsanlæg | Udpumpningsanlæg, frekvensomformer | kW | 25 | 45 | Variabel | 146426.28 | 5857.0512 | 366.7515 | 16503.8182
V057 | Vandværk 6 | Produktionsanlæg | Udpumpningsanlæg, frekvensomformer | kW | 25 | 55 | Variabel | 163979.88 | 6559.1952 | 366.7515 | 20171.3333
V058 | Vandværk 1 | Produktionsanlæg | Udpumpningsanlæg, frekvensomformer | kW | 25 | 1 | Variabel | 31184.2364 | 1247.3695 | 366.7515 | 366.7515
V058 | Vandværk 2 | Produktionsanlæg | Udpumpningsanlæg, frekvensomformer | kW | 25 | 22 | Variabel | 106053 | 4242.12 | 366.7515 | 8068.5333
V059 | Vandværk 1 | Produktionsanlæg | Udpumpningsanlæg, frekvensomformer | kW | 25 | 4 | Variabel | 74456.52 | 2978.2608 | 366.7515 | 1467.0061
V059 | Vandværk 2 | Produktionsanlæg | Udpumpningsanlæg, frekvensomformer | kW | 25 | 80 | Variabel | 207863.88 | 8314.5552 | 366.7515 | 29340.1212
V059 | Vandværk 3 | Produktionsanlæg | Udpumpningsanlæg, frekvensomformer | kW | 25 | 5 | Variabel | 76211.88 | 3048.4752 | 366.7515 | 1833.7576
V059 | Vandværk 4 | Produktionsanlæg | Udpumpningsanlæg, frekvensomformer | kW | 25 | 44 | Variabel | 144670.92 | 5786.8368 | 366.7515 | 16137.0667
V059 | Vandværk 5 | Produktionsanlæg | Udpumpningsanlæg, frekvensomformer | kW | 25 | 55 | Variabel | 163979.88 | 6559.1952 | 366.7515 | 20171.3333
V061 | Vandværk 1 | Produktionsanlæg | Udpumpningsanlæg, frekvensomformer | kW | 25 | 90 | Variabel | 225417.48 | 9016.6992 | 366.7515 | 33007.6364
V065 | Vandværk 1 | Produktionsanlæg | Udpumpningsanlæg, frekvensomformer | kW | 25 | 20 | Variabel | 102542.28 | 4101.6912 | 366.7515 | 7335.0303
V065 | Vandværk 2 | Produktionsanlæg | Udpumpningsanlæg, frekvensomformer | kW | 25 | 12 | Variabel | 88499.4 | 3539.976 | 366.7515 | 4401.0182
V067 | Vandværk 1 | Produktionsanlæg | Udpumpningsanlæg, frekvensomformer | kW | 25 | 16.5 | Variabel | 96398.52 | 3855.9408 | 366.7515 | 6051.4
V069 | Vandværk 2 | Produktionsanlæg | Udpumpningsanlæg, frekvensomformer | kW | 25 | 37 | Variabel | 132383.4 | 5295.336 | 366.7515 | 13569.8061
V070 | Vandværk 1 | Produktionsanlæg | Udpumpningsanlæg, frekvensomformer | kW | 25 | 25 | Variabel | 111319.08 | 4452.7632 | 366.7515 | 9168.7879
V070 | Vandværk 2 | Produktionsanlæg | Udpumpningsanlæg, frekvensomformer | kW | 25 | 20 | Variabel | 102542.28 | 4101.6912 | 366.7515 | 7335.0303
V070 | Vandværk 3 | Produktionsanlæg | Udpumpningsanlæg, frekvensomformer | kW | 25 | 30 | Variabel | 120095.88 | 4803.8352 | 366.7515 | 11002.5455
V070 | Vandværk 4 | Produktionsanlæg | Udpumpningsanlæg, frekvensomformer | kW | 25 | 30 | Variabel | 120095.88 | 4803.8352 | 366.7515 | 11002.5455
V080 | Vandværk 2 | Produktionsanlæg | Udpumpningsanlæg, frekvensomformer | kW | 25 | 250 | Variabel | 506275.08 | 20251.0032 | 366.7515 | 91687.8788
V080 | Vandværk 3 | Produktionsanlæg | Udpumpningsanlæg, frekvensomformer | kW | 25 | 30 | Variabel | 120095.88 | 4803.8352 | 366.7515 | 11002.5455
V080 | Vandværk 4 | Produktionsanlæg | Udpumpningsanlæg, frekvensomformer | kW | 25 | 30 | Variabel | 120095.88 | 4803.8352 | 366.7515 | 11002.5455
V080 | Vandværk 5 | Produktionsanlæg | Udpumpningsanlæg, frekvensomformer | kW | 25 | 30 | Variabel | 120095.88 | 4803.8352 | 366.7515 | 11002.5455
V080 | Vandværk 6 | Produktionsanlæg | Udpumpningsanlæg, frekvensomformer | kW | 25 | 22 | Variabel | 106053 | 4242.12 | 366.7515 | 8068.5333
V080 | Vandværk 7 | Produktionsanlæg | Udpumpningsanlæg, frekvensomformer | kW | 25 | 22 | Variabel | 106053 | 4242.12 | 366.7515 | 8068.5333
V080 | Vandværk 8 | Produktionsanlæg | Udpumpningsanlæg, frekvensomformer | kW | 25 | 22 | Variabel | 106053 | 4242.12 | 366.7515 | 8068.5333
V080 | Vandværk 9 | Produktionsanlæg | Udpumpningsanlæg, frekvensomformer | kW | 25 | 22 | Variabel | 106053 | 4242.12 | 366.7515 | 8068.5333
V080 | Vandværk 10 | Produktionsanlæg | Udpumpningsanlæg, frekvensomformer | kW | 25 | 15 | Variabel | 93765.48 | 3750.6192 | 366.7515 | 5501.2727
V080 | Vandværk 11 | Produktionsanlæg | Udpumpningsanlæg, frekvensomformer | kW | 25 | 15 | Variabel | 93765.48 | 3750.6192 | 366.7515 | 5501.2727
V080 | Vandværk 12 | Produktionsanlæg | Udpumpningsanlæg, frekvensomformer | kW | 25 | 15 | Variabel | 93765.48 | 3750.6192 | 366.7515 | 5501.2727
V080 | Vandværk 13 | Produktionsanlæg | Udpumpningsanlæg, frekvensomformer | kW | 25 | 15 | Variabel | 93765.48 | 3750.6192 | 366.7515 | 5501.2727
V080 | Vandværk 14 | Produktionsanlæg | Udpumpningsanlæg, frekvensomformer | kW | 25 | 22 | Variabel | 106053 | 4242.12 | 366.7515 | 8068.5333
V080 | Vandværk 15 | Produktionsanlæg | Udpumpningsanlæg, frekvensomformer | kW | 25 | 22 | Variabel | 106053 | 4242.12 | 366.7515 | 8068.5333
V080 | Vandværk 16 | Produktionsanlæg | Udpumpningsanlæg, frekvensomformer | kW | 25 | 22 | Variabel | 106053 | 4242.12 | 366.7515 | 8068.5333
V080 | Vandværk 17 | Produktionsanlæg | Udpumpningsanlæg, frekvensomformer | kW | 25 | 22 | Variabel | 106053 | 4242.12 | 366.7515 | 8068.5333
V080 | Vandværk 18 | Produktionsanlæg | Udpumpningsanlæg, frekvensomformer | kW | 25 | 8 | Variabel | 81477.96 | 3259.1184 | 366.7515 | 2934.0121
V080 | Vandværk 19 | Produktionsanlæg | Udpumpningsanlæg, frekvensomformer | kW | 25 | 8 | Variabel | 81477.96 | 3259.1184 | 366.7515 | 2934.0121
V080 | Vandværk 20 | Produktionsanlæg | Udpumpningsanlæg, frekvensomformer | kW | 25 | 15 | Variabel | 93765.48 | 3750.6192 | 366.7515 | 5501.2727
V080 | Vandværk 21 | Produktionsanlæg | Udpumpningsanlæg, frekvensomformer | kW | 25 | 22 | Variabel | 106053 | 4242.12 | 366.7515 | 8068.5333
V080 | Vandværk 22 | Produktionsanlæg | Udpumpningsanlæg, frekvensomformer | kW | 25 | 22 | Variabel | 106053 | 4242.12 | 366.7515 | 8068.5333
V080 | Vandværk 24 | Produktionsanlæg | Udpumpningsanlæg, frekvensomformer | kW | 25 | 22 | Variabel | 106053 | 4242.12 | 366.7515 | 8068.5333
V081 | Vandværk 1 | Produktionsanlæg | Udpumpningsanlæg, frekvensomformer | kW | 25 | 306 | Variabel | 604575.24 | 24183.0096 | 366.7515 | 112225.9636
V081 | Vandværk 2 | Produktionsanlæg | Udpumpningsanlæg, frekvensomformer | kW | 25 | 120 | Variabel | 278078.28 | 11123.1312 | 366.7515 | 44010.1818
V081 | Vandværk 3 | Produktionsanlæg | Udpumpningsanlæg, frekvensomformer | kW | 25 | 80 | Variabel | 207863.88 | 8314.5552 | 366.7515 | 29340.1212
V085 | Vandværk 2 | Produktionsanlæg | Udpumpningsanlæg, frekvensomformer | kW | 25 | 60 | Variabel | 172756.68 | 6910.2672 | 366.7515 | 22005.0909
V085 | Vandværk 3 | Produktionsanlæg | Udpumpningsanlæg, frekvensomformer | kW | 25 | 22 | Variabel | 106053 | 4242.12 | 366.7515 | 8068.5333
V085 | Vandværk 4 | Produktionsanlæg | Udpumpningsanlæg, frekvensomformer | kW | 25 | 85 | Variabel | 216640.68 | 8665.6272 | 366.7515 | 31173.8788
V087 | Vandværk 1 Brøndby Vester | Produktionsanlæg | Udpumpningsanlæg, frekvensomformer | kW | 25 | 450 | Variabel | 857347.08 | 34293.8832 | 366.7515 | 165038.1818
V090 | Vandværk 1 | Produktionsanlæg | Udpumpningsanlæg, frekvensomformer | kW | 25 | 22 | Variabel | 106053 | 4242.12 | 366.7515 | 8068.5333
V091 | Vandværk 1 | Produktionsanlæg | Udpumpningsanlæg, frekvensomformer | kW | 25 | 2550 | Variabel | 4543603.08 | 181744.1232 | 366.7515 | 935216.3636
V091 | Vandværk 2 | Produktionsanlæg | Udpumpningsanlæg, frekvensomformer | kW | 25 | 900 | Variabel | 1647259.08 | 65890.3632 | 366.7515 | 330076.3636
V091 | Vandværk 3 | Produktionsanlæg | Udpumpningsanlæg, frekvensomformer | kW | 25 | 1150 | Variabel | 2086099.08 | 83443.9632 | 366.7515 | 421764.2424
V091 | Vandværk 4 | Produktionsanlæg | Udpumpningsanlæg, frekvensomformer | kW | 25 | 2400 | Variabel | 4280299.08 | 171211.9632 | 366.7515 | 880203.6364
V091 | Vandværk 5 | Produktionsanlæg | Udpumpningsanlæg, frekvensomformer | kW | 25 | 750 | Variabel | 1383955.08 | 55358.2032 | 366.7515 | 275063.6364
V091 | Vandværk 6 | Produktionsanlæg | Udpumpningsanlæg, frekvensomformer | kW | 25 | 760 | Variabel | 1401508.68 | 56060.3472 | 366.7515 | 278731.1515
V091 | Vandværk 7 | Produktionsanlæg | Udpumpningsanlæg, frekvensomformer | kW | 25 | 700 | Variabel | 1296187.08 | 51847.4832 | 366.7515 | 256726.0606
V092 | Vandværk 1 Rødovre vandværk | Produktionsanlæg | Udpumpningsanlæg, frekvensomformer | kW | 25 | 60 | Variabel | 172756.68 | 6910.2672 | 366.7515 | 22005.0909
V092 | Vandværk 2 Espevang | Produktionsanlæg | Udpumpningsanlæg, frekvensomformer | kW | 25 | 25 | Variabel | 111319.08 | 4452.7632 | 366.7515 | 9168.7879
V144 | Vandværk 2 | Produktionsanlæg | Udpumpningsanlæg, frekvensomformer | kW | 25 | 41 | Variabel | 139404.84 | 5576.1936 | 366.7515 | 15036.8121
V097 | Vandværk 1 | Produktionsanlæg | Udpumpningsanlæg, frekvensomformer | kW | 25 | 135 | Variabel | 304408.68 | 12176.3472 | 366.7515 | 49511.4545
V097 | Vandværk 2 | Produktionsanlæg | Udpumpningsanlæg, frekvensomformer | kW | 25 | 15 | Variabel | 93765.48 | 3750.6192 | 366.7515 | 5501.2727
V097 | Vandværk 3 | Produktionsanlæg | Udpumpningsanlæg, frekvensomformer | kW | 25 | 22.5 | Variabel | 106930.68 | 4277.2272 | 366.7515 | 8251.9091
V097 | Vandværk 4 | Produktionsanlæg | Udpumpningsanlæg, frekvensomformer | kW | 25 | 20 | Variabel | 102542.28 | 4101.6912 | 366.7515 | 7335.0303
V120 | Vandværk 1 | Produktionsanlæg | Udpumpningsanlæg, frekvensomformer | kW | 25 | 93 | Variabel | 230683.56 | 9227.3424 | 366.7515 | 34107.8909
V120 | Vandværk 2 | Produktionsanlæg | Udpumpningsanlæg, frekvensomformer | kW | 25 | 8 | Variabel | 81477.96 | 3259.1184 | 366.7515 | 2934.0121
V120 | Vandværk 3 | Produktionsanlæg | Udpumpningsanlæg, frekvensomformer | kW | 25 | 59 | Variabel | 171001.32 | 6840.0528 | 366.7515 | 21638.3394
V120 | Vandværk 4 | Produktionsanlæg | Udpumpningsanlæg, frekvensomformer | kW | 25 | 7 | Variabel | 79722.6 | 3188.904 | 366.7515 | 2567.2606
V120 | Vandværk 5 | Produktionsanlæg | Udpumpningsanlæg, frekvensomformer | kW | 25 | 4 | Variabel | 74456.52 | 2978.2608 | 366.7515 | 1467.0061
V098 | Vandværk 1 | Produktionsanlæg | Udpumpningsanlæg, frekvensomformer | kW | 25 | 11 | Variabel | 86744.04 | 3469.7616 | 366.7515 | 4034.2667
V098 | Vandværk 2 | Produktionsanlæg | Udpumpningsanlæg, frekvensomformer | kW | 25 | 11 | Variabel | 86744.04 | 3469.7616 | 366.7515 | 4034.2667
V098 | Vandværk 3 | Produktionsanlæg | Udpumpningsanlæg, frekvensomformer | kW | 25 | 11 | Variabel | 86744.04 | 3469.7616 | 366.7515 | 4034.2667
V116 | Vandværk 1 | Produktionsanlæg | Udpumpningsanlæg, frekvensomformer | kW | 25 | 200 | Variabel | 418507.08 | 16740.2832 | 366.7515 | 73350.303
V116 | Vandværk 2 | Produktionsanlæg | Udpumpningsanlæg, frekvensomformer | kW | 25 | 85 | Variabel | 216640.68 | 8665.6272 | 366.7515 | 31173.8788
V191 | Vandværk 1 | Produktionsanlæg | Udpumpningsanlæg, frekvensomformer | kW | 25 | 37 | Variabel | 132383.4 | 5295.336 | 366.7515 | 13569.8061
V106 | Vandværk 1 | Produktionsanlæg | Udpumpningsanlæg, frekvensomformer | kW | 25 | 55 | Variabel | 163979.88 | 6559.1952 | 366.7515 | 20171.3333
V106 | Vandværk 3 | Produktionsanlæg | Udpumpningsanlæg, frekvensomformer | kW | 25 | 75 | Variabel | 199087.08 | 7963.4832 | 366.7515 | 27506.3636
V113 | Vandværk 1 | Produktionsanlæg | Udpumpningsanlæg, frekvensomformer | kW | 25 | 59 | Variabel | 171001.32 | 6840.0528 | 366.7515 | 21638.3394
V113 | Vandværk 2 | Produktionsanlæg | Udpumpningsanlæg, frekvensomformer | kW | 25 | 4.4 | Variabel | 75158.664 | 3006.3466 | 366.7515 | 1613.7067
V113 | Vandværk 3 | Produktionsanlæg | Udpumpningsanlæg, frekvensomformer | kW | 25 | 44 | Variabel | 144670.92 | 5786.8368 | 366.7515 | 16137.0667
V113 | Vandværk 4 | Produktionsanlæg | Udpumpningsanlæg, frekvensomformer | kW | 25 | 2.2 | Variabel | 68605.32 | 2744.2128 | 366.7515 | 806.8533
V181 | Vandværk 1 | Produktionsanlæg | Udpumpningsanlæg, frekvensomformer | kW | 25 | 60 | Variabel | 172756.68 | 6910.2672 | 366.7515 | 22005.0909
V181 | Vandværk 2 | Produktionsanlæg | Udpumpningsanlæg, frekvensomformer | kW | 25 | 46 | Variabel | 148181.64 | 5927.2656 | 366.7515 | 16870.5697
V181 | Vandværk 3 | Produktionsanlæg | Udpumpningsanlæg, frekvensomformer | kW | 25 | 40 | Variabel | 137649.48 | 5505.9792 | 366.7515 | 14670.0606
V181 | Vandværk 4 | Produktionsanlæg | Udpumpningsanlæg, frekvensomformer | kW | 25 | 90 | Variabel | 225417.48 | 9016.6992 | 366.7515 | 33007.6364
V181 | Vandværk 5 | Produktionsanlæg | Udpumpningsanlæg, frekvensomformer | kW | 25 | 33 | Variabel | 125361.96 | 5014.4784 | 366.7515 | 12102.8
V181 | Vandværk 6 | Produktionsanlæg | Udpumpningsanlæg, frekvensomformer | kW | 25 | 37.2 | Variabel | 132734.472 | 5309.3789 | 366.7515 | 13643.1564
V154 | Vandværk 1 | Produktionsanlæg | Udpumpningsanlæg, frekvensomformer | kW | 25 | 225 | Variabel | 462391.08 | 18495.6432 | 366.7515 | 82519.0909
V154 | Vandværk 2 | Produktionsanlæg | Udpumpningsanlæg, frekvensomformer | kW | 25 | 400 | Variabel | 769579.08 | 30783.1632 | 366.7515 | 146700.6061
V154 | Vandværk 3 | Produktionsanlæg | Udpumpningsanlæg, frekvensomformer | kW | 25 | 60 | Variabel | 172756.68 | 6910.2672 | 366.7515 | 22005.0909
V154 | Vandværk 4 | Produktionsanlæg | Udpumpningsanlæg, frekvensomformer | kW | 25 | 600 | Variabel | 1120651.08 | 44826.0432 | 366.7515 | 220050.9091
V126 | Vandværk 2 | Produktionsanlæg | Udpumpningsanlæg, frekvensomformer | kW | 25 | 37 | Variabel | 132383.4 | 5295.336 | 366.7515 | 13569.8061
V112 | Vandværk 1 | Produktionsanlæg | Udpumpningsanlæg, frekvensomformer | kW | 25 | 315 | Variabel | 620373.48 | 24814.9392 | 366.7515 | 115526.7273
V112 | Vandværk 2 | Produktionsanlæg | Udpumpningsanlæg, frekvensomformer | kW | 25 | 120 | Variabel | 278078.28 | 11123.1312 | 366.7515 | 44010.1818
V112 | Vandværk 3 | Produktionsanlæg | Udpumpningsanlæg, frekvensomformer | kW | 25 | 0 | Variabel | 0 | 0 | 366.7515 | 0
V132 | Vandværk 1 | Produktionsanlæg | Udpumpningsanlæg, frekvensomformer | kW | 25 | 32 | Variabel | 123606.6 | 4944.264 | 366.7515 | 11736.0485
V132 | Vandværk 2 | Produktionsanlæg | Udpumpningsanlæg, frekvensomformer | kW | 25 | 11 | Variabel | 86744.04 | 3469.7616 | 366.7515 | 4034.2667
V132 | Vandværk 5 | Produktionsanlæg | Udpumpningsanlæg, frekvensomformer | kW | 25 | 8 | Variabel | 81477.96 | 3259.1184 | 366.7515 | 2934.0121
V132 | Vandværk 9 | Produktionsanlæg | Udpumpningsanlæg, frekvensomformer | kW | 25 | 4 | Variabel | 74456.52 | 2978.2608 | 366.7515 | 1467.0061
V132 | Vandværk 10 | Produktionsanlæg | Udpumpningsanlæg, frekvensomformer | kW | 25 | 10 | Variabel | 84988.68 | 3399.5472 | 366.7515 | 3667.5152
V133 | Vandværk 1 | Produktionsanlæg | Udpumpningsanlæg, frekvensomformer | kW | 25 | 11 | Variabel | 86744.04 | 3469.7616 | 366.7515 | 4034.2667
V133 | Vandværk 3 | Produktionsanlæg | Udpumpningsanlæg, frekvensomformer | kW | 25 | 4 | Variabel | 74456.52 | 2978.2608 | 366.7515 | 1467.0061
V133 | Vandværk 4 | Produktionsanlæg | Udpumpningsanlæg, frekvensomformer | kW | 25 | 60 | Variabel | 172756.68 | 6910.2672 | 366.7515 | 22005.0909
V133 | Vandværk 5 | Produktionsanlæg | Udpumpningsanlæg, frekvensomformer | kW | 25 | 18 | Variabel | 99031.56 | 3961.2624 | 366.7515 | 6601.5273
V136 | Vandværk 1 | Produktionsanlæg | Udpumpningsanlæg, frekvensomformer | kW | 25 | 88 | Variabel | 221906.76 | 8876.2704 | 366.7515 | 32274.1333
V136 | Vandværk 2 | Produktionsanlæg | Udpumpningsanlæg, frekvensomformer | kW | 25 | 74 | Variabel | 197331.72 | 7893.2688 | 366.7515 | 27139.6121
V137 | Vandværk 1 | Produktionsanlæg | Udpumpningsanlæg, frekvensomformer | kW | 25 | 3546 | Variabel | 6291941.64 | 251677.6656 | 366.7515 | 1300500.8727
V137 | Vandværk 2 | Produktionsanlæg | Udpumpningsanlæg, frekvensomformer | kW | 25 | 312 | Variabel | 615107.4 | 24604.296 | 366.7515 | 114426.4727
V137 | Vandværk 3 | Produktionsanlæg | Udpumpningsanlæg, frekvensomformer | kW | 25 | 96 | Variabel | 235949.64 | 9437.9856 | 366.7515 | 35208.1455
V068 | Vandværk 1 | Produktionsanlæg | Udpumpningsanlæg, frekvensomformer | kW | 25 | 80 | Variabel | 207863.88 | 8314.5552 | 366.7515 | 29340.1212
V068 | Vandværk 2 | Produktionsanlæg | Udpumpningsanlæg, frekvensomformer | kW | 25 | 30 | Variabel | 120095.88 | 4803.8352 | 366.7515 | 11002.5455
V068 | Vandværk 3 | Produktionsanlæg | Udpumpningsanlæg, frekvensomformer | kW | 25 | 20 | Variabel | 102542.28 | 4101.6912 | 366.7515 | 7335.0303
V068 | Vandværk 4 | Produktionsanlæg | Udpumpningsanlæg, frekvensomformer | kW | 25 | 20 | Variabel | 102542.28 | 4101.6912 | 366.7515 | 7335.0303
V068 | Vandværk 7 | Produktionsanlæg | Udpumpningsanlæg, frekvensomformer | kW | 25 | 15 | Variabel | 93765.48 | 3750.6192 | 366.7515 | 5501.2727
V153 | Vandværk 1 | Produktionsanlæg | Udpumpningsanlæg, frekvensomformer | kW | 25 | 60 | Variabel | 172756.68 | 6910.2672 | 366.7515 | 22005.0909
V153 | Vandværk 3 | Produktionsanlæg | Udpumpningsanlæg, frekvensomformer | kW | 25 | 22 | Variabel | 106053 | 4242.12 | 366.7515 | 8068.5333
V153 | Vandværk 4 | Produktionsanlæg | Udpumpningsanlæg, frekvensomformer | kW | 25 | 30 | Variabel | 120095.88 | 4803.8352 | 366.7515 | 11002.5455
V153 | Vandværk 7 | Produktionsanlæg | Udpumpningsanlæg, frekvensomformer | kW | 25 | 15 | Variabel | 93765.48 | 3750.6192 | 366.7515 | 5501.2727
V153 | Vandværk 8 | Produktionsanlæg | Udpumpningsanlæg, frekvensomformer | kW | 25 | 12 | Variabel | 88499.4 | 3539.976 | 366.7515 | 4401.0182
V153 | Vandværk 9 | Produktionsanlæg | Udpumpningsanlæg, frekvensomformer | kW | 25 | 10 | Variabel | 84988.68 | 3399.5472 | 366.7515 | 3667.5152
V156 | Vandværk 1 | Produktionsanlæg | Udpumpningsanlæg, frekvensomformer | kW | 25 | 37 | Variabel | 132383.4 | 5295.336 | 366.7515 | 13569.8061
V156 | Vandværk 2 | Produktionsanlæg | Udpumpningsanlæg, frekvensomformer | kW | 25 | 45 | Variabel | 146426.28 | 5857.0512 | 366.7515 | 16503.8182
V156 | Vandværk 3 | Produktionsanlæg | Udpumpningsanlæg, frekvensomformer | kW | 25 | 37 | Variabel | 132383.4 | 5295.336 | 366.7515 | 13569.8061
V160 | Vandværk 1 | Produktionsanlæg | Udpumpningsanlæg, frekvensomformer | kW | 25 | 55.5 | Variabel | 164857.56 | 6594.3024 | 366.7515 | 20354.7091
V160 | Vandværk 2 | Produktionsanlæg | Udpumpningsanlæg, frekvensomformer | kW | 25 | 52 | Variabel | 158713.8 | 6348.552 | 366.7515 | 19071.0788
V160 | Vandværk 3 | Produktionsanlæg | Udpumpningsanlæg, frekvensomformer | kW | 25 | 30 | Variabel | 120095.88 | 4803.8352 | 366.7515 | 11002.5455
V162 | Vandværk 1 | Produktionsanlæg | Udpumpningsanlæg, frekvensomformer | kW | 25 | 241 | Variabel | 490476.84 | 19619.0736 | 366.7515 | 88387.1152
V162 | Vandværk 2 | Produktionsanlæg | Udpumpningsanlæg, frekvensomformer | kW | 25 | 17 | Variabel | 97276.2 | 3891.048 | 366.7515 | 6234.7758
V162 | Vandværk 3 | Produktionsanlæg | Udpumpningsanlæg, frekvensomformer | kW | 25 | 60 | Variabel | 172756.68 | 6910.2672 | 366.7515 | 22005.0909
V164 | Vandværk 1 | Produktionsanlæg | Udpumpningsanlæg, frekvensomformer | kW | 25 | 90 | Variabel | 225417.48 | 9016.6992 | 366.7515 | 33007.6364
V164 | Vandværk 2 | Produktionsanlæg | Udpumpningsanlæg, frekvensomformer | kW | 25 | 90 | Variabel | 225417.48 | 9016.6992 | 366.7515 | 33007.6364
V198 | Vandværk 1 | Produktionsanlæg | Udpumpningsanlæg, frekvensomformer | kW | 25 | 128 | Variabel | 292121.16 | 11684.8464 | 366.7515 | 46944.1939
V198 | Vandværk 2 | Produktionsanlæg | Udpumpningsanlæg, frekvensomformer | kW | 25 | 80 | Variabel | 207863.88 | 8314.5552 | 366.7515 | 29340.1212
V198 | Vandværk 4 | Produktionsanlæg | Udpumpningsanlæg, frekvensomformer | kW | 25 | 30 | Variabel | 120095.88 | 4803.8352 | 366.7515 | 11002.5455
V165 | Vandværk 1 | Produktionsanlæg | Udpumpningsanlæg, frekvensomformer | kW | 25 | 235 | Variabel | 479944.68 | 19197.7872 | 366.7515 | 86186.6061
V165 | Vandværk 2 | Produktionsanlæg | Udpumpningsanlæg, frekvensomformer | kW | 25 | 66 | Variabel | 183288.84 | 7331.5536 | 366.7515 | 24205.6
V165 | Vandværk 3 | Produktionsanlæg | Udpumpningsanlæg, frekvensomformer | kW | 25 | 46 | Variabel | 148181.64 | 5927.2656 | 366.7515 | 16870.5697
V165 | Vandværk 4 | Produktionsanlæg | Udpumpningsanlæg, frekvensomformer | kW | 25 | 38 | Variabel | 134138.76 | 5365.5504 | 366.7515 | 13936.5576
V165 | Vandværk 5 | Produktionsanlæg | Udpumpningsanlæg, frekvensomformer | kW | 25 | 46 | Variabel | 148181.64 | 5927.2656 | 366.7515 | 16870.5697
V166 | Vandværk 1 | Produktionsanlæg | Udpumpningsanlæg, frekvensomformer | kW | 25 | 40 | Variabel | 137649.48 | 5505.9792 | 366.7515 | 14670.0606
V166 | Vandværk 2 | Produktionsanlæg | Udpumpningsanlæg, frekvensomformer | kW | 25 | 80 | Variabel | 207863.88 | 8314.5552 | 366.7515 | 29340.1212
V166 | Vandværk 3 | Produktionsanlæg | Udpumpningsanlæg, frekvensomformer | kW | 25 | 6 | Variabel | 77967.24 | 3118.6896 | 366.7515 | 2200.5091
V166 | Vandværk 4 | Produktionsanlæg | Udpumpningsanlæg, frekvensomformer | kW | 25 | 11 | Variabel | 86744.04 | 3469.7616 | 366.7515 | 4034.2667
V166 | Vandværk 5 | Produktionsanlæg | Udpumpningsanlæg, frekvensomformer | kW | 25 | 3 | Variabel | 71205.8533 | 2848.2341 | 366.7515 | 1100.2545
V167 | Vandværk 1 | Produktionsanlæg | Udpumpningsanlæg, frekvensomformer | kW | 25 | 160 | Variabel | 348292.68 | 13931.7072 | 366.7515 | 58680.2424
V167 | Vandværk 2 | Produktionsanlæg | Udpumpningsanlæg, frekvensomformer | kW | 25 | 35 | Variabel | 128872.68 | 5154.9072 | 366.7515 | 12836.303
V167 | Vandværk 3 | Produktionsanlæg | Udpumpningsanlæg, frekvensomformer | kW | 25 | 80 | Variabel | 207863.88 | 8314.5552 | 366.7515 | 29340.1212
V167 | Vandværk 5 | Produktionsanlæg | Udpumpningsanlæg, frekvensomformer | kW | 25 | 20 | Variabel | 102542.28 | 4101.6912 | 366.7515 | 7335.0303
V167 | Vandværk 6 | Produktionsanlæg | Udpumpningsanlæg, frekvensomformer | kW | 25 | 5 | Variabel | 76211.88 | 3048.4752 | 366.7515 | 1833.7576
V167 | Vandværk 7 | Produktionsanlæg | Udpumpningsanlæg, frekvensomformer | kW | 25 | 15 | Variabel | 93765.48 | 3750.6192 | 366.7515 | 5501.2727
V167 | Vandværk 8 | Produktionsanlæg | Udpumpningsanlæg, frekvensomformer | kW | 25 | 15 | Variabel | 93765.48 | 3750.6192 | 366.7515 | 5501.2727
V167 | Vandværk 9 | Produktionsanlæg | Udpumpningsanlæg, frekvensomformer | kW | 25 | 15 | Variabel | 93765.48 | 3750.6192 | 366.7515 | 5501.2727
V167 | Vandværk 10 | Produktionsanlæg | Udpumpningsanlæg, frekvensomformer | kW | 25 | 5 | Variabel | 76211.88 | 3048.4752 | 366.7515 | 1833.7576
V174 | Vandværk 1 | Produktionsanlæg | Udpumpningsanlæg, frekvensomformer | kW | 25 | 30 | Variabel | 120095.88 | 4803.8352 | 366.7515 | 11002.5455
V178 | Vandværk 1 | Produktionsanlæg | Udpumpningsanlæg, frekvensomformer | kW | 25 | 50 | Variabel | 155203.08 | 6208.1232 | 366.7515 | 18337.5758
V178 | Vandværk 3 | Produktionsanlæg | Udpumpningsanlæg, frekvensomformer | kW | 25 | 225 | Variabel | 462391.08 | 18495.6432 | 366.7515 | 82519.0909
V178 | Vandværk 4 | Produktionsanlæg | Udpumpningsanlæg, frekvensomformer | kW | 25 | 20 | Variabel | 102542.28 | 4101.6912 | 366.7515 | 7335.0303
V178 | Vandværk 5 | Produktionsanlæg | Udpumpningsanlæg, frekvensomformer | kW | 25 | 3.5 | Variabel | 72831.1867 | 2913.2475 | 366.7515 | 1283.6303
V178 | Vandværk 6 | Produktionsanlæg | Udpumpningsanlæg, frekvensomformer | kW | 25 | 18 | Variabel | 99031.56 | 3961.2624 | 366.7515 | 6601.5273
V027 | Vandværk 1 | Produktionsanlæg | Udpumpningsanlæg, frekvensomformer | kW | 25 | 18.5 | Variabel | 99909.24 | 3996.3696 | 366.7515 | 6784.903
V027 | Vandværk 2 | Produktionsanlæg | Udpumpningsanlæg, frekvensomformer | kW | 25 | 6 | Variabel | 77967.24 | 3118.6896 | 366.7515 | 2200.5091
V027 | Vandværk 3 | Produktionsanlæg | Udpumpningsanlæg, frekvensomformer | kW | 25 | 20 | Variabel | 102542.28 | 4101.6912 | 366.7515 | 7335.0303
V027 | Vandværk 4 | Produktionsanlæg | Udpumpningsanlæg, frekvensomformer | kW | 25 | 10 | Variabel | 84988.68 | 3399.5472 | 366.7515 | 3667.5152
V184 | Vandværk 1 | Produktionsanlæg | Udpumpningsanlæg, frekvensomformer | kW | 25 | 102 | Variabel | 246481.8 | 9859.272 | 366.7515 | 37408.6545
V184 | Vandværk 3 | Produktionsanlæg | Udpumpningsanlæg, frekvensomformer | kW | 25 | 30 | Variabel | 120095.88 | 4803.8352 | 366.7515 | 11002.5455
V184 | Vandværk 4 | Produktionsanlæg | Udpumpningsanlæg, frekvensomformer | kW | 25 | 30 | Variabel | 120095.88 | 4803.8352 | 366.7515 | 11002.5455
V184 | Vandværk 5 | Produktionsanlæg | Udpumpningsanlæg, frekvensomformer | kW | 25 | 26 | Variabel | 113074.44 | 4522.9776 | 366.7515 | 9535.5394
V184 | Vandværk 6 | Produktionsanlæg | Udpumpningsanlæg, frekvensomformer | kW | 25 | 23 | Variabel | 107808.36 | 4312.3344 | 366.7515 | 8435.2848
V188 | Vandværk 2 | Produktionsanlæg | Udpumpningsanlæg, frekvensomformer | kW | 25 | 22 | Variabel | 106053 | 4242.12 | 366.7515 | 8068.5333
V188 | Vandværk 3 | Produktionsanlæg | Udpumpningsanlæg, frekvensomformer | kW | 25 | 60 | Variabel | 172756.68 | 6910.2672 | 366.7515 | 22005.0909
V188 | Vandværk 4 | Produktionsanlæg | Udpumpningsanlæg, frekvensomformer | kW | 25 | 90 | Variabel | 225417.48 | 9016.6992 | 366.7515 | 33007.6364
V188 | Vandværk 5 | Produktionsanlæg | Udpumpningsanlæg, frekvensomformer | kW | 25 | 90 | Variabel | 225417.48 | 9016.6992 | 366.7515 | 33007.6364
V188 | Vandværk 7 | Produktionsanlæg | Udpumpningsanlæg, frekvensomformer | kW | 25 | 80 | Variabel | 207863.88 | 8314.5552 | 366.7515 | 29340.1212
V188 | Vandværk 8 | Produktionsanlæg | Udpumpningsanlæg, frekvensomformer | kW | 25 | 80 | Variabel | 207863.88 | 8314.5552 | 366.7515 | 29340.1212
V188 | Vandværk 9 | Produktionsanlæg | Udpumpningsanlæg, frekvensomformer | kW | 25 | 90 | Variabel | 225417.48 | 9016.6992 | 366.7515 | 33007.6364
V188 | Vandværk 10 | Produktionsanlæg | Udpumpningsanlæg, frekvensomformer | kW | 25 | 90 | Variabel | 225417.48 | 9016.6992 | 366.7515 | 33007.6364
V188 | Vandværk 12 | Produktionsanlæg | Udpumpningsanlæg, frekvensomformer | kW | 25 | 90 | Variabel | 225417.48 | 9016.6992 | 366.7515 | 33007.6364
V188 | Vandværk 13 | Produktionsanlæg | Udpumpningsanlæg, frekvensomformer | kW | 25 | 90 | Variabel | 225417.48 | 9016.6992 | 366.7515 | 33007.6364
V188 | Vandværk 14 | Produktionsanlæg | Udpumpningsanlæg, frekvensomformer | kW | 25 | 90 | Variabel | 225417.48 | 9016.6992 | 366.7515 | 33007.6364
V188 | Vandværk 15 | Produktionsanlæg | Udpumpningsanlæg, frekvensomformer | kW | 25 | 90 | Variabel | 225417.48 | 9016.6992 | 366.7515 | 33007.6364
V188 | Vandværk 16 | Produktionsanlæg | Udpumpningsanlæg, frekvensomformer | kW | 25 | 70 | Variabel | 190310.28 | 7612.4112 | 366.7515 | 25672.6061
V190 | Vandværk 1 | Produktionsanlæg | Udpumpningsanlæg, frekvensomformer | kW | 25 | 6 | Variabel | 77967.24 | 3118.6896 | 366.7515 | 2200.5091
V190 | Vandværk 2 | Produktionsanlæg | Udpumpningsanlæg, frekvensomformer | kW | 25 | 5 | Variabel | 76211.88 | 3048.4752 | 366.7515 | 1833.7576
V190 | Vandværk 3 | Produktionsanlæg | Udpumpningsanlæg, frekvensomformer | kW | 25 | 4 | Variabel | 74456.52 | 2978.2608 | 366.7515 | 1467.0061
V190 | Vandværk 4 | Produktionsanlæg | Udpumpningsanlæg, frekvensomformer | kW | 25 | 4 | Variabel | 74456.52 | 2978.2608 | 366.7515 | 1467.0061
V190 | Vandværk 5 | Produktionsanlæg | Udpumpningsanlæg, frekvensomformer | kW | 25 | 4 | Variabel | 74456.52 | 2978.2608 | 366.7515 | 1467.0061
V043 | Vandværk 1 | Produktionsanlæg | Udpumpningsanlæg, frekvensomformer | kW | 25 | 490 | Variabel | 927561.48 | 37102.4592 | 366.7515 | 179708.2424
V043 | Vandværk 4 | Produktionsanlæg | Udpumpningsanlæg, frekvensomformer | kW | 25 | 45 | Variabel | 146426.28 | 5857.0512 | 366.7515 | 16503.8182
V197 | Vandværk 1 | Produktionsanlæg | Udpumpningsanlæg, frekvensomformer | kW | 25 | 15 | Variabel | 93765.48 | 3750.6192 | 366.7515 | 5501.2727
V197 | Vandværk 2 | Produktionsanlæg | Udpumpningsanlæg, frekvensomformer | kW | 25 | 10 | Variabel | 84988.68 | 3399.5472 | 366.7515 | 3667.5152
V197 | Vandværk 3 | Produktionsanlæg | Udpumpningsanlæg, frekvensomformer | kW | 25 | 5 | Variabel | 76211.88 | 3048.4752 | 366.7515 | 1833.7576
V197 | Vandværk 4 | Produktionsanlæg | Udpumpningsanlæg, frekvensomformer | kW | 25 | 0 | Variabel | 0 | 0 | 366.7515 | 0
V197 | Vandværk 5 | Produktionsanlæg | Udpumpningsanlæg, frekvensomformer | kW | 25 | 15 | Variabel | 93765.48 | 3750.6192 | 366.7515 | 5501.2727
V199 | Vandværk 1 | Produktionsanlæg | Udpumpningsanlæg, frekvensomformer | kW | 25 | 45 | Variabel | 146426.28 | 5857.0512 | 366.7515 | 16503.8182
V199 | Vandværk 2 | Produktionsanlæg | Udpumpningsanlæg, frekvensomformer | kW | 25 | 120 | Variabel | 278078.28 | 11123.1312 | 366.7515 | 44010.1818
V199 | Vandværk 3 | Produktionsanlæg | Udpumpningsanlæg, frekvensomformer | kW | 25 | 30 | Variabel | 120095.88 | 4803.8352 | 366.7515 | 11002.5455
V199 | Vandværk 4 | Produktionsanlæg | Udpumpningsanlæg, frekvensomformer | kW | 25 | 57 | Variabel | 167490.6 | 6699.624 | 366.7515 | 20904.8364
V199 | Vandværk 5 | Produktionsanlæg | Udpumpningsanlæg, frekvensomformer | kW | 25 | 37 | Variabel | 132383.4 | 5295.336 | 366.7515 | 13569.8061
V199 | Vandværk 6 | Produktionsanlæg | Udpumpningsanlæg, frekvensomformer | kW | 25 | 52 | Variabel | 158713.8 | 6348.552 | 366.7515 | 19071.0788
V199 | Vandværk 7 | Produktionsanlæg | Udpumpningsanlæg, frekvensomformer | kW | 25 | 0 | Variabel | 0 | 0 | 366.7515 | 0
V205 | Vandværk 1 | Produktionsanlæg | Udpumpningsanlæg, frekvensomformer | kW | 25 | 88 | Variabel | 221906.76 | 8876.2704 | 366.7515 | 32274.1333
V205 | Vandværk 2 | Produktionsanlæg | Udpumpningsanlæg, frekvensomformer | kW | 25 | 45 | Variabel | 146426.28 | 5857.0512 | 366.7515 | 16503.8182
V206 | Vandværk 1 | Produktionsanlæg | Udpumpningsanlæg, frekvensomformer | kW | 25 | 37 | Variabel | 132383.4 | 5295.336 | 366.7515 | 13569.8061
V206 | Vandværk 2 | Produktionsanlæg | Udpumpningsanlæg, frekvensomformer | kW | 25 | 66 | Variabel | 183288.84 | 7331.5536 | 366.7515 | 24205.6
V206 | Vandværk 3 | Produktionsanlæg | Udpumpningsanlæg, frekvensomformer | kW | 25 | 55 | Variabel | 163979.88 | 6559.1952 | 366.7515 | 20171.3333
V206 | Vandværk 5 | Produktionsanlæg | Udpumpningsanlæg, frekvensomformer | kW | 25 | 0 | Variabel | 0 | 0 | 366.7515 | 0
V206 | Vandværk 6 | Produktionsanlæg | Udpumpningsanlæg, frekvensomformer | kW | 25 | 0 | Variabel | 0 | 0 | 366.7515 | 0
V207 | Vandværk 3 | Produktionsanlæg | Udpumpningsanlæg, frekvensomformer | kW | 25 | 22 | Variabel | 106053 | 4242.12 | 366.7515 | 8068.5333
V207 | Vandværk 4 | Produktionsanlæg | Udpumpningsanlæg, frekvensomformer | kW | 25 | 28 | Variabel | 116585.16 | 4663.4064 | 366.7515 | 10269.0424
V207 | Vandværk 5 | Produktionsanlæg | Udpumpningsanlæg, frekvensomformer | kW | 25 | 5.5 | Variabel | 77089.56 | 3083.5824 | 366.7515 | 2017.1333
V207 | Vandværk 6 | Produktionsanlæg | Udpumpningsanlæg, frekvensomformer | kW | 25 | 4.5 | Variabel | 75334.2 | 3013.368 | 366.7515 | 1650.3818
V212 | Vandværk 1 | Produktionsanlæg | Udpumpningsanlæg, frekvensomformer | kW | 25 | 20 | Variabel | 102542.28 | 4101.6912 | 366.7515 | 7335.0303
V212 | Vandværk 3 | Produktionsanlæg | Udpumpningsanlæg, frekvensomformer | kW | 25 | 5 | Variabel | 76211.88 | 3048.4752 | 366.7515 | 1833.7576
V212 | Vandværk 4 | Produktionsanlæg | Udpumpningsanlæg, frekvensomformer | kW | 25 | 45 | Variabel | 146426.28 | 5857.0512 | 366.7515 | 16503.8182
V212 | Vandværk 5 | Produktionsanlæg | Udpumpningsanlæg, frekvensomformer | kW | 25 | 52 | Variabel | 158713.8 | 6348.552 | 366.7515 | 19071.0788
V218 | Vandværk 1 | Produktionsanlæg | Udpumpningsanlæg, frekvensomformer | kW | 25 | 8 | Variabel | 81477.96 | 3259.1184 | 366.7515 | 2934.0121
V218 | Vandværk 3 | Produktionsanlæg | Udpumpningsanlæg, frekvensomformer | kW | 25 | 75 | Variabel | 199087.08 | 7963.4832 | 366.7515 | 27506.3636
V218 | Vandværk 6 | Produktionsanlæg | Udpumpningsanlæg, frekvensomformer | kW | 25 | 26 | Variabel | 113074.44 | 4522.9776 | 366.7515 | 9535.5394
V218 | Vandværk 8 | Produktionsanlæg | Udpumpningsanlæg, frekvensomformer | kW | 25 | 60 | Variabel | 172756.68 | 6910.2672 | 366.7515 | 22005.0909
V218 | Vandværk 9 | Produktionsanlæg | Udpumpningsanlæg, frekvensomformer | kW | 25 | 5 | Variabel | 76211.88 | 3048.4752 | 366.7515 | 1833.7576
V218 | Vandværk 10 | Produktionsanlæg | Udpumpningsanlæg, frekvensomformer | kW | 25 | 5 | Variabel | 76211.88 | 3048.4752 | 366.7515 | 1833.7576
V218 | Vandværk 11 | Produktionsanlæg | Udpumpningsanlæg, frekvensomformer | kW | 25 | 35 | Variabel | 128872.68 | 5154.9072 | 366.7515 | 12836.303
V218 | Vandværk 12 | Produktionsanlæg | Udpumpningsanlæg, frekvensomformer | kW | 25 | 10 | Variabel | 84988.68 | 3399.5472 | 366.7515 | 3667.5152
V218 | Vandværk 13 | Produktionsanlæg | Udpumpningsanlæg, frekvensomformer | kW | 25 | 5 | Variabel | 76211.88 | 3048.4752 | 366.7515 | 1833.7576
V218 | Vandværk 15 | Produktionsanlæg | Udpumpningsanlæg, frekvensomformer | kW | 25 | 3 | Variabel | 71205.8533 | 2848.2341 | 366.7515 | 1100.2545
V218 | Vandværk 17 | Produktionsanlæg | Udpumpningsanlæg, frekvensomformer | kW | 25 | 111 | Variabel | 262280.04 | 10491.2016 | 366.7515 | 40709.4182
V218 | Vandværk 18 | Produktionsanlæg | Udpumpningsanlæg, frekvensomformer | kW | 25 | 75 | Variabel | 199087.08 | 7963.4832 | 366.7515 | 27506.3636
V218 | Vandværk 19 | Produktionsanlæg | Udpumpningsanlæg, frekvensomformer | kW | 25 | 8 | Variabel | 81477.96 | 3259.1184 | 366.7515 | 2934.0121
V218 | Vandværk 20 | Produktionsanlæg | Udpumpningsanlæg, frekvensomformer | kW | 25 | 35 | Variabel | 128872.68 | 5154.9072 | 366.7515 | 12836.303
V218 | Vandværk 25 | Produktionsanlæg | Udpumpningsanlæg, frekvensomformer | kW | 25 | 3 | Variabel | 71205.8533 | 2848.2341 | 366.7515 | 1100.2545
V218 | Vandværk 26 | Produktionsanlæg | Udpumpningsanlæg, frekvensomformer | kW | 25 | 55 | Variabel | 163979.88 | 6559.1952 | 366.7515 | 20171.3333
V218 | Vandværk 28 | Produktionsanlæg | Udpumpningsanlæg, frekvensomformer | kW | 25 | 66 | Variabel | 183288.84 | 7331.5536 | 366.7515 | 24205.6
V220 | Vandværk 1 | Produktionsanlæg | Udpumpningsanlæg, frekvensomformer | kW | 25 | 15 | Variabel | 93765.48 | 3750.6192 | 366.7515 | 5501.2727
V220 | Vandværk 4 | Produktionsanlæg | Udpumpningsanlæg, frekvensomformer | kW | 25 | 20 | Variabel | 102542.28 | 4101.6912 | 366.7515 | 7335.0303
V220 | Vandværk 10 | Produktionsanlæg | Udpumpningsanlæg, frekvensomformer | kW | 25 | 7.5 | Variabel | 80600.28 | 3224.0112 | 366.7515 | 2750.6364
V094 | Vandværk 1 | Produktionsanlæg | Udpumpningsanlæg, rentvandspumper på vandværk | m³/h | 25 | 395 | Variabel | 395667.0833 | 15826.6833 | 107.0511 | 42285.1889
V094 | Vandværk 2 | Produktionsanlæg | Udpumpningsanlæg, rentvandspumper på vandværk | m³/h | 25 | 590 | Variabel | 558098.8333 | 22323.9533 | 107.0511 | 63160.1556
V015 | Vandværk 1 | Produktionsanlæg | Udpumpningsanlæg, rentvandspumper på vandværk | m³/h | 25 | 375 | Variabel | 379007.4167 | 15160.2967 | 107.0511 | 40144.1667
V015 | Vandværk 2 | Produktionsanlæg | Udpumpningsanlæg, rentvandspumper på vandværk | m³/h | 25 | 270 | Variabel | 291544.1667 | 11661.7667 | 107.0511 | 28903.8
V015 | Vandværk 3 | Produktionsanlæg | Udpumpningsanlæg, rentvandspumper på vandværk | m³/h | 25 | 105 | Variabel | 154101.9167 | 6164.0767 | 107.0511 | 11240.3667
V021 | Vandværk 1 | Produktionsanlæg | Udpumpningsanlæg, rentvandspumper på vandværk | m³/h | 25 | 540 | Variabel | 516449.6667 | 20657.9867 | 107.0511 | 57807.6
V035 | Vandværk 1 | Produktionsanlæg | Udpumpningsanlæg, rentvandspumper på vandværk | m³/h | 25 | 0 | Variabel | 0 | 0 | 107.0511 | 0
V035 | Vandværk 2 | Produktionsanlæg | Udpumpningsanlæg, rentvandspumper på vandværk | m³/h | 25 | 0 | Variabel | 0 | 0 | 107.0511 | 0
V035 | Vandværk 3 | Produktionsanlæg | Udpumpningsanlæg, rentvandspumper på vandværk | m³/h | 25 | 0 | Variabel | 0 | 0 | 107.0511 | 0
V044 | Vandværk 1 | Produktionsanlæg | Udpumpningsanlæg, rentvandspumper på vandværk | m³/h | 25 | 660 | Variabel | 616407.6667 | 24656.3067 | 107.0511 | 70653.7333
V044 | Vandværk 2 | Produktionsanlæg | Udpumpningsanlæg, rentvandspumper på vandværk | m³/h | 25 | 680 | Variabel | 633067.3333 | 25322.6933 | 107.0511 | 72794.7556
V044 | Vandværk 3 | Produktionsanlæg | Udpumpningsanlæg, rentvandspumper på vandværk | m³/h | 25 | 720 | Variabel | 666386.6667 | 26655.4667 | 107.0511 | 77076.8
V044 | Vandværk 4 | Produktionsanlæg | Udpumpningsanlæg, rentvandspumper på vandværk | m³/h | 25 | 465 | Variabel | 453975.9167 | 18159.0367 | 107.0511 | 49778.7667
V044 | Vandværk 5 | Produktionsanlæg | Udpumpningsanlæg, rentvandspumper på vandværk | m³/h | 25 | 255 | Variabel | 279049.4167 | 11161.9767 | 107.0511 | 27298.0333
V044 | Vandværk 6 | Produktionsanlæg | Udpumpningsanlæg, rentvandspumper på vandværk | m³/h | 25 | 720 | Variabel | 666386.6667 | 26655.4667 | 107.0511 | 77076.8
V044 | Vandværk 7 | Produktionsanlæg | Udpumpningsanlæg, rentvandspumper på vandværk | m³/h | 25 | 390 | Variabel | 391502.1667 | 15660.0867 | 107.0511 | 41749.9333
V044 | Vandværk 8 | Produktionsanlæg | Udpumpningsanlæg, rentvandspumper på vandværk | m³/h | 25 | 120 | Variabel | 166596.6667 | 6663.8667 | 107.0511 | 12846.1333
V044 | Vandværk 9 | Produktionsanlæg | Udpumpningsanlæg, rentvandspumper på vandværk | m³/h | 25 | 780 | Variabel | 716365.6667 | 28654.6267 | 107.0511 | 83499.8667
V044 | Vandværk 10 | Produktionsanlæg | Udpumpningsanlæg, rentvandspumper på vandværk | m³/h | 25 | 70 | Variabel | 111381.7714 | 4455.2709 | 107.0511 | 7493.5778
V044 | Vandværk 11 | Produktionsanlæg | Udpumpningsanlæg, rentvandspumper på vandværk | m³/h | 25 | 0 | Variabel | 0 | 0 | 107.0511 | 0
V047 | Vandværk 1 | Produktionsanlæg | Udpumpningsanlæg, rentvandspumper på vandværk | m³/h | 25 | 320 | Variabel | 333193.3333 | 13327.7333 | 107.0511 | 34256.3556
V047 | Vandværk 2 | Produktionsanlæg | Udpumpningsanlæg, rentvandspumper på vandværk | m³/h | 25 | 300 | Variabel | 316533.6667 | 12661.3467 | 107.0511 | 32115.3333
V047 | Vandværk 3 | Produktionsanlæg | Udpumpningsanlæg, rentvandspumper på vandværk | m³/h | 25 | 675 | Variabel | 628902.4167 | 25156.0967 | 107.0511 | 72259.5
V125 | Vandværk 1 | Produktionsanlæg | Udpumpningsanlæg, rentvandspumper på vandværk | m³/h | 25 | 180 | Variabel | 216575.6667 | 8663.0267 | 107.0511 | 19269.2
V125 | Vandværk 2 | Produktionsanlæg | Udpumpningsanlæg, rentvandspumper på vandværk | m³/h | 25 | 270 | Variabel | 291544.1667 | 11661.7667 | 107.0511 | 28903.8
V125 | Vandværk 3 | Produktionsanlæg | Udpumpningsanlæg, rentvandspumper på vandværk | m³/h | 25 | 270 | Variabel | 291544.1667 | 11661.7667 | 107.0511 | 28903.8
V125 | Vandværk 4 | Produktionsanlæg | Udpumpningsanlæg, rentvandspumper på vandværk | m³/h | 25 | 256 | Variabel | 279882.4 | 11195.296 | 107.0511 | 27405.0844
V155 | Vandværk 1 | Produktionsanlæg | Udpumpningsanlæg, rentvandspumper på vandværk | m³/h | 25 | 1400 | Variabel | 1232815.3333 | 49312.6133 | 107.0511 | 149871.5556
V155 | Vandværk 2 | Produktionsanlæg | Udpumpningsanlæg, rentvandspumper på vandværk | m³/h | 25 | 75 | Variabel | 117807.6429 | 4712.3057 | 107.0511 | 8028.8333
V155 | Vandværk 3 | Produktionsanlæg | Udpumpningsanlæg, rentvandspumper på vandværk | m³/h | 25 | 110 | Variabel | 158266.8333 | 6330.6733 | 107.0511 | 11775.6222
V155 | Vandværk 4 | Produktionsanlæg | Udpumpningsanlæg, rentvandspumper på vandværk | m³/h | 25 | 1225 | Variabel | 1087043.25 | 43481.73 | 107.0511 | 131137.6111
V053 | Vandværk 1 | Produktionsanlæg | Udpumpningsanlæg, rentvandspumper på vandværk | m³/h | 25 | 600 | Variabel | 566428.6667 | 22657.1467 | 107.0511 | 64230.6667
V053 | Vandværk 2 | Produktionsanlæg | Udpumpningsanlæg, rentvandspumper på vandværk | m³/h | 25 | 520 | Variabel | 499790 | 19991.6 | 107.0511 | 55666.5778
V053 | Vandværk 3 | Produktionsanlæg | Udpumpningsanlæg, rentvandspumper på vandværk | m³/h | 25 | 270 | Variabel | 291544.1667 | 11661.7667 | 107.0511 | 28903.8
V053 | Vandværk 4 | Produktionsanlæg | Udpumpningsanlæg, rentvandspumper på vandværk | m³/h | 25 | 264 | Variabel | 286546.2667 | 11461.8507 | 107.0511 | 28261.4933
V054 | Vandværk 1 | Produktionsanlæg | Udpumpningsanlæg, rentvandspumper på vandværk | m³/h | 25 | 350 | Variabel | 358182.8333 | 14327.3133 | 107.0511 | 37467.8889
V054 | Vandværk 2 | Produktionsanlæg | Udpumpningsanlæg, rentvandspumper på vandværk | m³/h | 25 | 150 | Variabel | 191586.1667 | 7663.4467 | 107.0511 | 16057.6667
V055 | Vandværk 1 | Produktionsanlæg | Udpumpningsanlæg, rentvandspumper på vandværk | m³/h | 25 | 400 | Variabel | 399832 | 15993.28 | 107.0511 | 42820.4444
V057 | Vandværk 1 | Produktionsanlæg | Udpumpningsanlæg, rentvandspumper på vandværk | m³/h | 25 | 1470 | Variabel | 1291124.1667 | 51644.9667 | 107.0511 | 157365.1333
V057 | Vandværk 3 | Produktionsanlæg | Udpumpningsanlæg, rentvandspumper på vandværk | m³/h | 25 | 620 | Variabel | 583088.3333 | 23323.5333 | 107.0511 | 66371.6889
V057 | Vandværk 4 | Produktionsanlæg | Udpumpningsanlæg, rentvandspumper på vandværk | m³/h | 25 | 928 | Variabel | 839647.2 | 33585.888 | 107.0511 | 99343.4311
V057 | Vandværk 5 | Produktionsanlæg | Udpumpningsanlæg, rentvandspumper på vandværk | m³/h | 25 | 275 | Variabel | 295709.0833 | 11828.3633 | 107.0511 | 29439.0556
V057 | Vandværk 6 | Produktionsanlæg | Udpumpningsanlæg, rentvandspumper på vandværk | m³/h | 25 | 420 | Variabel | 416491.6667 | 16659.6667 | 107.0511 | 44961.4667
V058 | Vandværk 1 | Produktionsanlæg | Udpumpningsanlæg, rentvandspumper på vandværk | m³/h | 25 | 215 | Variabel | 245730.0833 | 9829.2033 | 107.0511 | 23015.9889
V058 | Vandværk 2 | Produktionsanlæg | Udpumpningsanlæg, rentvandspumper på vandværk | m³/h | 25 | 200 | Variabel | 233235.3333 | 9329.4133 | 107.0511 | 21410.2222
V058 | Vandværk 3 | Produktionsanlæg | Udpumpningsanlæg, rentvandspumper på vandværk | m³/h | 25 | 120 | Variabel | 166596.6667 | 6663.8667 | 107.0511 | 12846.1333
V058 | Vandværk 4 | Produktionsanlæg | Udpumpningsanlæg, rentvandspumper på vandværk | m³/h | 25 | 32 | Variabel | 62545.1486 | 2501.8059 | 107.0511 | 3425.6356
V058 | Vandværk 5 | Produktionsanlæg | Udpumpningsanlæg, rentvandspumper på vandværk | m³/h | 25 | 106 | Variabel | 154934.9 | 6197.396 | 107.0511 | 11347.4178
V059 | Vandværk 1 | Produktionsanlæg | Udpumpningsanlæg, rentvandspumper på vandværk | m³/h | 25 | 83 | Variabel | 128089.0371 | 5123.5615 | 107.0511 | 8885.2422
V059 | Vandværk 2 | Produktionsanlæg | Udpumpningsanlæg, rentvandspumper på vandværk | m³/h | 25 | 360 | Variabel | 366512.6667 | 14660.5067 | 107.0511 | 38538.4
V059 | Vandværk 3 | Produktionsanlæg | Udpumpningsanlæg, rentvandspumper på vandværk | m³/h | 25 | 150 | Variabel | 191586.1667 | 7663.4467 | 107.0511 | 16057.6667
V059 | Vandværk 4 | Produktionsanlæg | Udpumpningsanlæg, rentvandspumper på vandværk | m³/h | 25 | 200 | Variabel | 233235.3333 | 9329.4133 | 107.0511 | 21410.2222
V059 | Vandværk 5 | Produktionsanlæg | Udpumpningsanlæg, rentvandspumper på vandværk | m³/h | 25 | 350 | Variabel | 358182.8333 | 14327.3133 | 107.0511 | 37467.8889
V061 | Vandværk 1 | Produktionsanlæg | Udpumpningsanlæg, rentvandspumper på vandværk | m³/h | 25 | 1100 | Variabel | 982920.3333 | 39316.8133 | 107.0511 | 117756.2222
V065 | Vandværk 1 | Produktionsanlæg | Udpumpningsanlæg, rentvandspumper på vandværk | m³/h | 25 | 200 | Variabel | 233235.3333 | 9329.4133 | 107.0511 | 21410.2222
V065 | Vandværk 2 | Produktionsanlæg | Udpumpningsanlæg, rentvandspumper på vandværk | m³/h | 25 | 200 | Variabel | 233235.3333 | 9329.4133 | 107.0511 | 21410.2222
V067 | Vandværk 1 | Produktionsanlæg | Udpumpningsanlæg, rentvandspumper på vandværk | m³/h | 25 | 96 | Variabel | 144796.3029 | 5791.8521 | 107.0511 | 10276.9067
V067 | Vandværk 2 | Produktionsanlæg | Udpumpningsanlæg, rentvandspumper på vandværk | m³/h | 25 | 200 | Variabel | 233235.3333 | 9329.4133 | 107.0511 | 21410.2222
V067 | Vandværk 3 | Produktionsanlæg | Udpumpningsanlæg, rentvandspumper på vandværk | m³/h | 25 | 16 | Variabel | 46370.76 | 1854.8304 | 107.0511 | 1712.8178
V069 | Vandværk 1 | Produktionsanlæg | Udpumpningsanlæg, rentvandspumper på vandværk | m³/h | 25 | 525 | Variabel | 503954.9167 | 20158.1967 | 107.0511 | 56201.8333
V069 | Vandværk 2 | Produktionsanlæg | Udpumpningsanlæg, rentvandspumper på vandværk | m³/h | 25 | 562 | Variabel | 534775.3 | 21391.012 | 107.0511 | 60162.7244
V070 | Vandværk 1 | Produktionsanlæg | Udpumpningsanlæg, rentvandspumper på vandværk | m³/h | 25 | 400 | Variabel | 399832 | 15993.28 | 107.0511 | 42820.4444
V070 | Vandværk 2 | Produktionsanlæg | Udpumpningsanlæg, rentvandspumper på vandværk | m³/h | 25 | 50 | Variabel | 85678.2857 | 3427.1314 | 107.0511 | 5352.5556
V070 | Vandværk 3 | Produktionsanlæg | Udpumpningsanlæg, rentvandspumper på vandværk | m³/h | 25 | 30 | Variabel | 59974.8 | 2398.992 | 107.0511 | 3211.5333
V070 | Vandværk 4 | Produktionsanlæg | Udpumpningsanlæg, rentvandspumper på vandværk | m³/h | 25 | 150 | Variabel | 191586.1667 | 7663.4467 | 107.0511 | 16057.6667
V071 | Vandværk 1 | Produktionsanlæg | Udpumpningsanlæg, rentvandspumper på vandværk | m³/h | 25 | 340 | Variabel | 349853 | 13994.12 | 107.0511 | 36397.3778
V071 | Vandværk 2 | Produktionsanlæg | Udpumpningsanlæg, rentvandspumper på vandværk | m³/h | 25 | 486 | Variabel | 471468.5667 | 18858.7427 | 107.0511 | 52026.84
V071 | Vandværk 3 | Produktionsanlæg | Udpumpningsanlæg, rentvandspumper på vandværk | m³/h | 25 | 160 | Variabel | 199916 | 7996.64 | 107.0511 | 17128.1778
V080 | Vandværk 1 | Produktionsanlæg | Udpumpningsanlæg, rentvandspumper på vandværk | m³/h | 25 | 700 | Variabel | 649727 | 25989.08 | 107.0511 | 74935.7778
V080 | Vandværk 3 | Produktionsanlæg | Udpumpningsanlæg, rentvandspumper på vandværk | m³/h | 25 | 120 | Variabel | 166596.6667 | 6663.8667 | 107.0511 | 12846.1333
V080 | Vandværk 4 | Produktionsanlæg | Udpumpningsanlæg, rentvandspumper på vandværk | m³/h | 25 | 120 | Variabel | 166596.6667 | 6663.8667 | 107.0511 | 12846.1333
V080 | Vandværk 5 | Produktionsanlæg | Udpumpningsanlæg, rentvandspumper på vandværk | m³/h | 25 | 120 | Variabel | 166596.6667 | 6663.8667 | 107.0511 | 12846.1333
V080 | Vandværk 6 | Produktionsanlæg | Udpumpningsanlæg, rentvandspumper på vandværk | m³/h | 25 | 115 | Variabel | 162431.75 | 6497.27 | 107.0511 | 12310.8778
V080 | Vandværk 7 | Produktionsanlæg | Udpumpningsanlæg, rentvandspumper på vandværk | m³/h | 25 | 115 | Variabel | 162431.75 | 6497.27 | 107.0511 | 12310.8778
V080 | Vandværk 8 | Produktionsanlæg | Udpumpningsanlæg, rentvandspumper på vandværk | m³/h | 25 | 115 | Variabel | 162431.75 | 6497.27 | 107.0511 | 12310.8778
V080 | Vandværk 9 | Produktionsanlæg | Udpumpningsanlæg, rentvandspumper på vandværk | m³/h | 25 | 115 | Variabel | 162431.75 | 6497.27 | 107.0511 | 12310.8778
V080 | Vandværk 10 | Produktionsanlæg | Udpumpningsanlæg, rentvandspumper på vandværk | m³/h | 25 | 60 | Variabel | 98530.0286 | 3941.2011 | 107.0511 | 6423.0667
V080 | Vandværk 11 | Produktionsanlæg | Udpumpningsanlæg, rentvandspumper på vandværk | m³/h | 25 | 60 | Variabel | 98530.0286 | 3941.2011 | 107.0511 | 6423.0667
V080 | Vandværk 12 | Produktionsanlæg | Udpumpningsanlæg, rentvandspumper på vandværk | m³/h | 25 | 60 | Variabel | 98530.0286 | 3941.2011 | 107.0511 | 6423.0667
V080 | Vandværk 13 | Produktionsanlæg | Udpumpningsanlæg, rentvandspumper på vandværk | m³/h | 25 | 60 | Variabel | 98530.0286 | 3941.2011 | 107.0511 | 6423.0667
V080 | Vandværk 14 | Produktionsanlæg | Udpumpningsanlæg, rentvandspumper på vandværk | m³/h | 25 | 110 | Variabel | 158266.8333 | 6330.6733 | 107.0511 | 11775.6222
V080 | Vandværk 15 | Produktionsanlæg | Udpumpningsanlæg, rentvandspumper på vandværk | m³/h | 25 | 110 | Variabel | 158266.8333 | 6330.6733 | 107.0511 | 11775.6222
V080 | Vandværk 16 | Produktionsanlæg | Udpumpningsanlæg, rentvandspumper på vandværk | m³/h | 25 | 110 | Variabel | 158266.8333 | 6330.6733 | 107.0511 | 11775.6222
V080 | Vandværk 17 | Produktionsanlæg | Udpumpningsanlæg, rentvandspumper på vandværk | m³/h | 25 | 110 | Variabel | 158266.8333 | 6330.6733 | 107.0511 | 11775.6222
V080 | Vandværk 18 | Produktionsanlæg | Udpumpningsanlæg, rentvandspumper på vandværk | m³/h | 25 | 30 | Variabel | 59974.8 | 2398.992 | 107.0511 | 3211.5333
V080 | Vandværk 19 | Produktionsanlæg | Udpumpningsanlæg, rentvandspumper på vandværk | m³/h | 25 | 30 | Variabel | 59974.8 | 2398.992 | 107.0511 | 3211.5333
V080 | Vandværk 20 | Produktionsanlæg | Udpumpningsanlæg, rentvandspumper på vandværk | m³/h | 25 | 60 | Variabel | 98530.0286 | 3941.2011 | 107.0511 | 6423.0667
V080 | Vandværk 21 | Produktionsanlæg | Udpumpningsanlæg, rentvandspumper på vandværk | m³/h | 25 | 115 | Variabel | 162431.75 | 6497.27 | 107.0511 | 12310.8778
V080 | Vandværk 22 | Produktionsanlæg | Udpumpningsanlæg, rentvandspumper på vandværk | m³/h | 25 | 115 | Variabel | 162431.75 | 6497.27 | 107.0511 | 12310.8778
V080 | Vandværk 24 | Produktionsanlæg | Udpumpningsanlæg, rentvandspumper på vandværk | m³/h | 25 | 115 | Variabel | 162431.75 | 6497.27 | 107.0511 | 12310.8778
V081 | Vandværk 1 | Produktionsanlæg | Udpumpningsanlæg, rentvandspumper på vandværk | m³/h | 25 | 905 | Variabel | 820488.5833 | 32819.5433 | 107.0511 | 96881.2556
V081 | Vandværk 2 | Produktionsanlæg | Udpumpningsanlæg, rentvandspumper på vandværk | m³/h | 25 | 382 | Variabel | 384838.3 | 15393.532 | 107.0511 | 40893.5244
V081 | Vandværk 3 | Produktionsanlæg | Udpumpningsanlæg, rentvandspumper på vandværk | m³/h | 25 | 80 | Variabel | 124233.5143 | 4969.3406 | 107.0511 | 8564.0889
V085 | Vandværk 1 | Produktionsanlæg | Udpumpningsanlæg, rentvandspumper på vandværk | m³/h | 25 | 450 | Variabel | 441481.1667 | 17659.2467 | 107.0511 | 48173
V085 | Vandværk 2 | Produktionsanlæg | Udpumpningsanlæg, rentvandspumper på vandværk | m³/h | 25 | 240 | Variabel | 266554.6667 | 10662.1867 | 107.0511 | 25692.2667
V085 | Vandværk 3 | Produktionsanlæg | Udpumpningsanlæg, rentvandspumper på vandværk | m³/h | 25 | 120 | Variabel | 166596.6667 | 6663.8667 | 107.0511 | 12846.1333
V085 | Vandværk 4 | Produktionsanlæg | Udpumpningsanlæg, rentvandspumper på vandværk | m³/h | 25 | 475 | Variabel | 462305.75 | 18492.23 | 107.0511 | 50849.2778
V086 | Vandværk 1 Vridsløelille | Produktionsanlæg | Udpumpningsanlæg, rentvandspumper på vandværk | m³/h | 25 | 100 | Variabel | 149937 | 5997.48 | 107.0511 | 10705.1111
V087 | Vandværk 1 Brøndby Vester | Produktionsanlæg | Udpumpningsanlæg, rentvandspumper på vandværk | m³/h | 25 | 450 | Variabel | 441481.1667 | 17659.2467 | 107.0511 | 48173
V087 | Vandværk 2 Brøndby Øster (fungerer som trykforøger) | Produktionsanlæg | Udpumpningsanlæg, rentvandspumper på vandværk | m³/h | 25 | 200 | Variabel | 233235.3333 | 9329.4133 | 107.0511 | 21410.2222
V090 | Vandværk 1 | Produktionsanlæg | Udpumpningsanlæg, rentvandspumper på vandværk | m³/h | 25 | 330 | Variabel | 341523.1667 | 13660.9267 | 107.0511 | 35326.8667
V091 | Vandværk 2 | Produktionsanlæg | Udpumpningsanlæg, rentvandspumper på vandværk | m³/h | 25 | 4380 | Variabel | 3715105.6667 | 148604.2267 | 107.0511 | 468883.8667
V091 | Vandværk 3 | Produktionsanlæg | Udpumpningsanlæg, rentvandspumper på vandværk | m³/h | 25 | 1150 | Variabel | 1024569.5 | 40982.78 | 107.0511 | 123108.7778
V091 | Vandværk 4 | Produktionsanlæg | Udpumpningsanlæg, rentvandspumper på vandværk | m³/h | 25 | 7500 | Variabel | 6314013.6667 | 252560.5467 | 107.0511 | 802883.3333
V091 | Vandværk 5 | Produktionsanlæg | Udpumpningsanlæg, rentvandspumper på vandværk | m³/h | 25 | 3750 | Variabel | 3190326.1667 | 127613.0467 | 107.0511 | 401441.6667
V091 | Vandværk 6 | Produktionsanlæg | Udpumpningsanlæg, rentvandspumper på vandværk | m³/h | 25 | 5250 | Variabel | 4439801.1667 | 177592.0467 | 107.0511 | 562018.3333
V091 | Vandværk 7 | Produktionsanlæg | Udpumpningsanlæg, rentvandspumper på vandværk | m³/h | 25 | 3168 | Variabel | 2705529.8667 | 108221.1947 | 107.0511 | 339137.92
V092 | Vandværk 1 Rødovre vandværk | Produktionsanlæg | Udpumpningsanlæg, rentvandspumper på vandværk | m³/h | 25 | 440 | Variabel | 433151.3333 | 17326.0533 | 107.0511 | 47102.4889
V092 | Vandværk 2 Espevang | Produktionsanlæg | Udpumpningsanlæg, rentvandspumper på vandværk | m³/h | 25 | 120 | Variabel | 166596.6667 | 6663.8667 | 107.0511 | 12846.1333
V144 | Vandværk 1 | Produktionsanlæg | Udpumpningsanlæg, rentvandspumper på vandværk | m³/h | 25 | 300 | Variabel | 316533.6667 | 12661.3467 | 107.0511 | 32115.3333
V144 | Vandværk 2 | Produktionsanlæg | Udpumpningsanlæg, rentvandspumper på vandværk | m³/h | 25 | 360 | Variabel | 366512.6667 | 14660.5067 | 107.0511 | 38538.4
V097 | Vandværk 1 | Produktionsanlæg | Udpumpningsanlæg, rentvandspumper på vandværk | m³/h | 25 | 800 | Variabel | 733025.3333 | 29321.0133 | 107.0511 | 85640.8889
V097 | Vandværk 2 | Produktionsanlæg | Udpumpningsanlæg, rentvandspumper på vandværk | m³/h | 25 | 950 | Variabel | 857972.8333 | 34318.9133 | 107.0511 | 101698.5556
V097 | Vandværk 3 | Produktionsanlæg | Udpumpningsanlæg, rentvandspumper på vandværk | m³/h | 25 | 100 | Variabel | 149937 | 5997.48 | 107.0511 | 10705.1111
V097 | Vandværk 4 | Produktionsanlæg | Udpumpningsanlæg, rentvandspumper på vandværk | m³/h | 25 | 45 | Variabel | 79252.4143 | 3170.0966 | 107.0511 | 4817.3
V120 | Vandværk 1 | Produktionsanlæg | Udpumpningsanlæg, rentvandspumper på vandværk | m³/h | 25 | 520 | Variabel | 499790 | 19991.6 | 107.0511 | 55666.5778
V120 | Vandværk 2 | Produktionsanlæg | Udpumpningsanlæg, rentvandspumper på vandværk | m³/h | 25 | 320 | Variabel | 333193.3333 | 13327.7333 | 107.0511 | 34256.3556
V120 | Vandværk 3 | Produktionsanlæg | Udpumpningsanlæg, rentvandspumper på vandværk | m³/h | 25 | 451 | Variabel | 442314.15 | 17692.566 | 107.0511 | 48280.0511
V120 | Vandværk 4 | Produktionsanlæg | Udpumpningsanlæg, rentvandspumper på vandværk | m³/h | 25 | 75 | Variabel | 117807.6429 | 4712.3057 | 107.0511 | 8028.8333
V120 | Vandværk 5 | Produktionsanlæg | Udpumpningsanlæg, rentvandspumper på vandværk | m³/h | 25 | 132 | Variabel | 176592.4667 | 7063.6987 | 107.0511 | 14130.7467
V098 | Vandværk 1 | Produktionsanlæg | Udpumpningsanlæg, rentvandspumper på vandværk | m³/h | 25 | 180 | Variabel | 216575.6667 | 8663.0267 | 107.0511 | 19269.2
V116 | Vandværk 1 | Produktionsanlæg | Udpumpningsanlæg, rentvandspumper på vandværk | m³/h | 25 | 450 | Variabel | 441481.1667 | 17659.2467 | 107.0511 | 48173
V116 | Vandværk 2 | Produktionsanlæg | Udpumpningsanlæg, rentvandspumper på vandværk | m³/h | 25 | 210 | Variabel | 241565.1667 | 9662.6067 | 107.0511 | 22480.7333
V191 | Vandværk 1 | Produktionsanlæg | Udpumpningsanlæg, rentvandspumper på vandværk | m³/h | 25 | 545 | Variabel | 520614.5833 | 20824.5833 | 107.0511 | 58342.8556
V106 | Vandværk 1 | Produktionsanlæg | Udpumpningsanlæg, rentvandspumper på vandværk | m³/h | 25 | 250 | Variabel | 274884.5 | 10995.38 | 107.0511 | 26762.7778
V106 | Vandværk 3 | Produktionsanlæg | Udpumpningsanlæg, rentvandspumper på vandværk | m³/h | 25 | 450 | Variabel | 441481.1667 | 17659.2467 | 107.0511 | 48173
V113 | Vandværk 1 | Produktionsanlæg | Udpumpningsanlæg, rentvandspumper på vandværk | m³/h | 25 | 400 | Variabel | 399832 | 15993.28 | 107.0511 | 42820.4444
V113 | Vandværk 2 | Produktionsanlæg | Udpumpningsanlæg, rentvandspumper på vandværk | m³/h | 25 | 20 | Variabel | 51051.72 | 2042.0688 | 107.0511 | 2141.0222
V113 | Vandværk 3 | Produktionsanlæg | Udpumpningsanlæg, rentvandspumper på vandværk | m³/h | 25 | 240 | Variabel | 266554.6667 | 10662.1867 | 107.0511 | 25692.2667
V113 | Vandværk 4 | Produktionsanlæg | Udpumpningsanlæg, rentvandspumper på vandværk | m³/h | 25 | 12 | Variabel | 41689.8 | 1667.592 | 107.0511 | 1284.6133
V181 | Vandværk 1 | Produktionsanlæg | Udpumpningsanlæg, rentvandspumper på vandværk | m³/h | 25 | 200 | Variabel | 233235.3333 | 9329.4133 | 107.0511 | 21410.2222
V181 | Vandværk 2 | Produktionsanlæg | Udpumpningsanlæg, rentvandspumper på vandværk | m³/h | 25 | 90 | Variabel | 137085.2571 | 5483.4103 | 107.0511 | 9634.6
V181 | Vandværk 3 | Produktionsanlæg | Udpumpningsanlæg, rentvandspumper på vandværk | m³/h | 25 | 200 | Variabel | 233235.3333 | 9329.4133 | 107.0511 | 21410.2222
V181 | Vandværk 4 | Produktionsanlæg | Udpumpningsanlæg, rentvandspumper på vandværk | m³/h | 25 | 250 | Variabel | 274884.5 | 10995.38 | 107.0511 | 26762.7778
V181 | Vandværk 5 | Produktionsanlæg | Udpumpningsanlæg, rentvandspumper på vandværk | m³/h | 25 | 180 | Variabel | 216575.6667 | 8663.0267 | 107.0511 | 19269.2
V181 | Vandværk 6 | Produktionsanlæg | Udpumpningsanlæg, rentvandspumper på vandværk | m³/h | 25 | 120 | Variabel | 166596.6667 | 6663.8667 | 107.0511 | 12846.1333
V111 | Vandværk 1 | Produktionsanlæg | Udpumpningsanlæg, rentvandspumper på vandværk | m³/h | 25 | 300 | Variabel | 316533.6667 | 12661.3467 | 107.0511 | 32115.3333
V154 | Vandværk 1 | Produktionsanlæg | Udpumpningsanlæg, rentvandspumper på vandværk | m³/h | 25 | 350 | Variabel | 358182.8333 | 14327.3133 | 107.0511 | 37467.8889
V154 | Vandværk 2 | Produktionsanlæg | Udpumpningsanlæg, rentvandspumper på vandværk | m³/h | 25 | 400 | Variabel | 399832 | 15993.28 | 107.0511 | 42820.4444
V154 | Vandværk 3 | Produktionsanlæg | Udpumpningsanlæg, rentvandspumper på vandværk | m³/h | 25 | 30 | Variabel | 59974.8 | 2398.992 | 107.0511 | 3211.5333
V154 | Vandværk 4 | Produktionsanlæg | Udpumpningsanlæg, rentvandspumper på vandværk | m³/h | 25 | 600 | Variabel | 566428.6667 | 22657.1467 | 107.0511 | 64230.6667
V126 | Vandværk 1 | Produktionsanlæg | Udpumpningsanlæg, rentvandspumper på vandværk | m³/h | 25 | 295 | Variabel | 312368.75 | 12494.75 | 107.0511 | 31580.0778
V126 | Vandværk 2 | Produktionsanlæg | Udpumpningsanlæg, rentvandspumper på vandværk | m³/h | 25 | 130 | Variabel | 174926.5 | 6997.06 | 107.0511 | 13916.6444
V112 | Vandværk 1 | Produktionsanlæg | Udpumpningsanlæg, rentvandspumper på vandværk | m³/h | 25 | 820 | Variabel | 749685 | 29987.4 | 107.0511 | 87781.9111
V112 | Vandværk 2 | Produktionsanlæg | Udpumpningsanlæg, rentvandspumper på vandværk | m³/h | 25 | 360 | Variabel | 366512.6667 | 14660.5067 | 107.0511 | 38538.4
V112 | Vandværk 3 | Produktionsanlæg | Udpumpningsanlæg, rentvandspumper på vandværk | m³/h | 25 | 20 | Variabel | 51051.72 | 2042.0688 | 107.0511 | 2141.0222
V112 | Vandværk 4 | Produktionsanlæg | Udpumpningsanlæg, rentvandspumper på vandværk | m³/h | 25 | 5 | Variabel | 19674.66 | 786.9864 | 107.0511 | 535.2556
V112 | Vandværk 5 | Produktionsanlæg | Udpumpningsanlæg, rentvandspumper på vandværk | m³/h | 25 | 2 | Variabel | 7869.864 | 314.7946 | 107.0511 | 214.1022
V132 | Vandværk 2 | Produktionsanlæg | Udpumpningsanlæg, rentvandspumper på vandværk | m³/h | 25 | 400 | Variabel | 399832 | 15993.28 | 107.0511 | 42820.4444
V132 | Vandværk 3 | Produktionsanlæg | Udpumpningsanlæg, rentvandspumper på vandværk | m³/h | 25 | 284 | Variabel | 303205.9333 | 12128.2373 | 107.0511 | 30402.5156
V132 | Vandværk 4 | Produktionsanlæg | Udpumpningsanlæg, rentvandspumper på vandværk | m³/h | 25 | 60 | Variabel | 98530.0286 | 3941.2011 | 107.0511 | 6423.0667
V132 | Vandværk 5 | Produktionsanlæg | Udpumpningsanlæg, rentvandspumper på vandværk | m³/h | 25 | 380 | Variabel | 383172.3333 | 15326.8933 | 107.0511 | 40679.4222
V132 | Vandværk 6 | Produktionsanlæg | Udpumpningsanlæg, rentvandspumper på vandværk | m³/h | 25 | 0 | Variabel | 0 | 0 | 107.0511 | 0
V132 | Vandværk 9 | Produktionsanlæg | Udpumpningsanlæg, rentvandspumper på vandværk | m³/h | 25 | 32 | Variabel | 62545.1486 | 2501.8059 | 107.0511 | 3425.6356
V132 | Vandværk 10 | Produktionsanlæg | Udpumpningsanlæg, rentvandspumper på vandværk | m³/h | 25 | 16 | Variabel | 46370.76 | 1854.8304 | 107.0511 | 1712.8178
V132 | Vandværk 10 | Produktionsanlæg | Udpumpningsanlæg, rentvandspumper på vandværk | m³/h | 25 | 200 | Variabel | 233235.3333 | 9329.4133 | 107.0511 | 21410.2222
V133 | Vandværk 1 | Produktionsanlæg | Udpumpningsanlæg, rentvandspumper på vandværk | m³/h | 25 | 130 | Variabel | 174926.5 | 6997.06 | 107.0511 | 13916.6444
V133 | Vandværk 2 | Produktionsanlæg | Udpumpningsanlæg, rentvandspumper på vandværk | m³/h | 25 | 325 | Variabel | 337358.25 | 13494.33 | 107.0511 | 34791.6111
V133 | Vandværk 3 | Produktionsanlæg | Udpumpningsanlæg, rentvandspumper på vandværk | m³/h | 25 | 60 | Variabel | 98530.0286 | 3941.2011 | 107.0511 | 6423.0667
V133 | Vandværk 5 | Produktionsanlæg | Udpumpningsanlæg, rentvandspumper på vandværk | m³/h | 25 | 270 | Variabel | 291544.1667 | 11661.7667 | 107.0511 | 28903.8
V136 | Vandværk 1 | Produktionsanlæg | Udpumpningsanlæg, rentvandspumper på vandværk | m³/h | 25 | 470 | Variabel | 458140.8333 | 18325.6333 | 107.0511 | 50314.0222
V136 | Vandværk 2 | Produktionsanlæg | Udpumpningsanlæg, rentvandspumper på vandværk | m³/h | 25 | 300 | Variabel | 316533.6667 | 12661.3467 | 107.0511 | 32115.3333
V137 | Vandværk 1 | Produktionsanlæg | Udpumpningsanlæg, rentvandspumper på vandværk | m³/h | 25 | 6546 | Variabel | 5519347.5667 | 220773.9027 | 107.0511 | 700756.5733
V137 | Vandværk 2 | Produktionsanlæg | Udpumpningsanlæg, rentvandspumper på vandværk | m³/h | 25 | 1589 | Variabel | 1390249.1833 | 55609.9673 | 107.0511 | 170104.2156
V137 | Vandværk 3 | Produktionsanlæg | Udpumpningsanlæg, rentvandspumper på vandværk | m³/h | 25 | 96 | Variabel | 144796.3029 | 5791.8521 | 107.0511 | 10276.9067
V068 | Vandværk 1 | Produktionsanlæg | Udpumpningsanlæg, rentvandspumper på vandværk | m³/h | 25 | 700 | Variabel | 649727 | 25989.08 | 107.0511 | 74935.7778
V068 | Vandværk 2 | Produktionsanlæg | Udpumpningsanlæg, rentvandspumper på vandværk | m³/h | 25 | 250 | Variabel | 274884.5 | 10995.38 | 107.0511 | 26762.7778
V068 | Vandværk 3 | Produktionsanlæg | Udpumpningsanlæg, rentvandspumper på vandværk | m³/h | 25 | 400 | Variabel | 399832 | 15993.28 | 107.0511 | 42820.4444
V068 | Vandværk 4 | Produktionsanlæg | Udpumpningsanlæg, rentvandspumper på vandværk | m³/h | 25 | 250 | Variabel | 274884.5 | 10995.38 | 107.0511 | 26762.7778
V068 | Vandværk 5 | Produktionsanlæg | Udpumpningsanlæg, rentvandspumper på vandværk | m³/h | 25 | 300 | Variabel | 316533.6667 | 12661.3467 | 107.0511 | 32115.3333
V068 | Vandværk 6 | Produktionsanlæg | Udpumpningsanlæg, rentvandspumper på vandværk | m³/h | 25 | 200 | Variabel | 233235.3333 | 9329.4133 | 107.0511 | 21410.2222
V068 | Vandværk 7 | Produktionsanlæg | Udpumpningsanlæg, rentvandspumper på vandværk | m³/h | 25 | 60 | Variabel | 98530.0286 | 3941.2011 | 107.0511 | 6423.0667
V153 | Vandværk 1 | Produktionsanlæg | Udpumpningsanlæg, rentvandspumper på vandværk | m³/h | 25 | 500 | Variabel | 483130.3333 | 19325.2133 | 107.0511 | 53525.5556
V153 | Vandværk 3 | Produktionsanlæg | Udpumpningsanlæg, rentvandspumper på vandværk | m³/h | 25 | 460 | Variabel | 449811 | 17992.44 | 107.0511 | 49243.5111
V153 | Vandværk 4 | Produktionsanlæg | Udpumpningsanlæg, rentvandspumper på vandværk | m³/h | 25 | 500 | Variabel | 483130.3333 | 19325.2133 | 107.0511 | 53525.5556
V153 | Vandværk 6 | Produktionsanlæg | Udpumpningsanlæg, rentvandspumper på vandværk | m³/h | 25 | 525 | Variabel | 503954.9167 | 20158.1967 | 107.0511 | 56201.8333
V153 | Vandværk 7 | Produktionsanlæg | Udpumpningsanlæg, rentvandspumper på vandværk | m³/h | 25 | 350 | Variabel | 358182.8333 | 14327.3133 | 107.0511 | 37467.8889
V153 | Vandværk 8 | Produktionsanlæg | Udpumpningsanlæg, rentvandspumper på vandværk | m³/h | 25 | 60 | Variabel | 98530.0286 | 3941.2011 | 107.0511 | 6423.0667
V153 | Vandværk 9 | Produktionsanlæg | Udpumpningsanlæg, rentvandspumper på vandværk | m³/h | 25 | 50 | Variabel | 85678.2857 | 3427.1314 | 107.0511 | 5352.5556
V153 | Vandværk 10 | Produktionsanlæg | Udpumpningsanlæg, rentvandspumper på vandværk | m³/h | 25 | 84 | Variabel | 129374.2114 | 5174.9685 | 107.0511 | 8992.2933
V156 | Vandværk 1 | Produktionsanlæg | Udpumpningsanlæg, rentvandspumper på vandværk | m³/h | 25 | 560 | Variabel | 533109.3333 | 21324.3733 | 107.0511 | 59948.6222
V156 | Vandværk 2 | Produktionsanlæg | Udpumpningsanlæg, rentvandspumper på vandværk | m³/h | 25 | 445 | Variabel | 437316.25 | 17492.65 | 107.0511 | 47637.7444
V156 | Vandværk 3 | Produktionsanlæg | Udpumpningsanlæg, rentvandspumper på vandværk | m³/h | 25 | 460 | Variabel | 449811 | 17992.44 | 107.0511 | 49243.5111
V160 | Vandværk 1 | Produktionsanlæg | Udpumpningsanlæg, rentvandspumper på vandværk | m³/h | 25 | 270 | Variabel | 291544.1667 | 11661.7667 | 107.0511 | 28903.8
V160 | Vandværk 2 | Produktionsanlæg | Udpumpningsanlæg, rentvandspumper på vandværk | m³/h | 25 | 380 | Variabel | 383172.3333 | 15326.8933 | 107.0511 | 40679.4222
V160 | Vandværk 3 | Produktionsanlæg | Udpumpningsanlæg, rentvandspumper på vandværk | m³/h | 25 | 200 | Variabel | 233235.3333 | 9329.4133 | 107.0511 | 21410.2222
V162 | Vandværk 1 | Produktionsanlæg | Udpumpningsanlæg, rentvandspumper på vandværk | m³/h | 25 | 2380 | Variabel | 2049139 | 81965.56 | 107.0511 | 254781.6444
V162 | Vandværk 2 | Produktionsanlæg | Udpumpningsanlæg, rentvandspumper på vandværk | m³/h | 25 | 35 | Variabel | 66400.6714 | 2656.0269 | 107.0511 | 3746.7889
V162 | Vandværk 3 | Produktionsanlæg | Udpumpningsanlæg, rentvandspumper på vandværk | m³/h | 25 | 220 | Variabel | 249895 | 9995.8 | 107.0511 | 23551.2444
V164 | Vandværk 1 | Produktionsanlæg | Udpumpningsanlæg, rentvandspumper på vandværk | m³/h | 25 | 1350 | Variabel | 1191166.1667 | 47646.6467 | 107.0511 | 144519
V164 | Vandværk 2 | Produktionsanlæg | Udpumpningsanlæg, rentvandspumper på vandværk | m³/h | 25 | 1350 | Variabel | 1191166.1667 | 47646.6467 | 107.0511 | 144519
V198 | Vandværk 1 | Produktionsanlæg | Udpumpningsanlæg, rentvandspumper på vandværk | m³/h | 25 | 420 | Variabel | 416491.6667 | 16659.6667 | 107.0511 | 44961.4667
V198 | Vandværk 2 | Produktionsanlæg | Udpumpningsanlæg, rentvandspumper på vandværk | m³/h | 25 | 716 | Variabel | 663054.7333 | 26522.1893 | 107.0511 | 76648.5956
V198 | Vandværk 3 | Produktionsanlæg | Udpumpningsanlæg, rentvandspumper på vandværk | m³/h | 25 | 230 | Variabel | 258224.8333 | 10328.9933 | 107.0511 | 24621.7556
V198 | Vandværk 4 | Produktionsanlæg | Udpumpningsanlæg, rentvandspumper på vandværk | m³/h | 25 | 45 | Variabel | 79252.4143 | 3170.0966 | 107.0511 | 4817.3
V165 | Vandværk 1 | Produktionsanlæg | Udpumpningsanlæg, rentvandspumper på vandværk | m³/h | 25 | 790 | Variabel | 724695.5 | 28987.82 | 107.0511 | 84570.3778
V165 | Vandværk 2 | Produktionsanlæg | Udpumpningsanlæg, rentvandspumper på vandværk | m³/h | 25 | 240 | Variabel | 266554.6667 | 10662.1867 | 107.0511 | 25692.2667
V165 | Vandværk 3 | Produktionsanlæg | Udpumpningsanlæg, rentvandspumper på vandværk | m³/h | 25 | 720 | Variabel | 666386.6667 | 26655.4667 | 107.0511 | 77076.8
V165 | Vandværk 4 | Produktionsanlæg | Udpumpningsanlæg, rentvandspumper på vandværk | m³/h | 25 | 160 | Variabel | 199916 | 7996.64 | 107.0511 | 17128.1778
V165 | Vandværk 5 | Produktionsanlæg | Udpumpningsanlæg, rentvandspumper på vandværk | m³/h | 25 | 334 | Variabel | 344855.1 | 13794.204 | 107.0511 | 35755.0711
V166 | Vandværk 1 | Produktionsanlæg | Udpumpningsanlæg, rentvandspumper på vandværk | m³/h | 25 | 130 | Variabel | 174926.5 | 6997.06 | 107.0511 | 13916.6444
V166 | Vandværk 2 | Produktionsanlæg | Udpumpningsanlæg, rentvandspumper på vandværk | m³/h | 25 | 425 | Variabel | 420656.5833 | 16826.2633 | 107.0511 | 45496.7222
V166 | Vandværk 3 | Produktionsanlæg | Udpumpningsanlæg, rentvandspumper på vandværk | m³/h | 25 | 90 | Variabel | 137085.2571 | 5483.4103 | 107.0511 | 9634.6
V166 | Vandværk 4 | Produktionsanlæg | Udpumpningsanlæg, rentvandspumper på vandværk | m³/h | 25 | 135 | Variabel | 179091.4167 | 7163.6567 | 107.0511 | 14451.9
V166 | Vandværk 5 | Produktionsanlæg | Udpumpningsanlæg, rentvandspumper på vandværk | m³/h | 25 | 25 | Variabel | 55513.26 | 2220.5304 | 107.0511 | 2676.2778
V167 | Vandværk 1 | Produktionsanlæg | Udpumpningsanlæg, rentvandspumper på vandværk | m³/h | 25 | 600 | Variabel | 566428.6667 | 22657.1467 | 107.0511 | 64230.6667
V167 | Vandværk 2 | Produktionsanlæg | Udpumpningsanlæg, rentvandspumper på vandværk | m³/h | 25 | 120 | Variabel | 166596.6667 | 6663.8667 | 107.0511 | 12846.1333
V167 | Vandværk 3 | Produktionsanlæg | Udpumpningsanlæg, rentvandspumper på vandværk | m³/h | 25 | 300 | Variabel | 316533.6667 | 12661.3467 | 107.0511 | 32115.3333
V167 | Vandværk 5 | Produktionsanlæg | Udpumpningsanlæg, rentvandspumper på vandværk | m³/h | 25 | 80 | Variabel | 124233.5143 | 4969.3406 | 107.0511 | 8564.0889
V167 | Vandværk 6 | Produktionsanlæg | Udpumpningsanlæg, rentvandspumper på vandværk | m³/h | 25 | 16 | Variabel | 46370.76 | 1854.8304 | 107.0511 | 1712.8178
V167 | Vandværk 7 | Produktionsanlæg | Udpumpningsanlæg, rentvandspumper på vandværk | m³/h | 25 | 40 | Variabel | 72826.5429 | 2913.0617 | 107.0511 | 4282.0444
V167 | Vandværk 8 | Produktionsanlæg | Udpumpningsanlæg, rentvandspumper på vandværk | m³/h | 25 | 45 | Variabel | 79252.4143 | 3170.0966 | 107.0511 | 4817.3
V167 | Vandværk 9 | Produktionsanlæg | Udpumpningsanlæg, rentvandspumper på vandværk | m³/h | 25 | 45 | Variabel | 79252.4143 | 3170.0966 | 107.0511 | 4817.3
V167 | Vandværk 10 | Produktionsanlæg | Udpumpningsanlæg, rentvandspumper på vandværk | m³/h | 25 | 15 | Variabel | 45200.52 | 1808.0208 | 107.0511 | 1605.7667
V174 | Vandværk 1 | Produktionsanlæg | Udpumpningsanlæg, rentvandspumper på vandværk | m³/h | 25 | 240 | Variabel | 266554.6667 | 10662.1867 | 107.0511 | 25692.2667
V174 | Vandværk 2 | Produktionsanlæg | Udpumpningsanlæg, rentvandspumper på vandværk | m³/h | 25 | 603 | Variabel | 568927.6167 | 22757.1047 | 107.0511 | 64551.82
V178 | Vandværk 1 | Produktionsanlæg | Udpumpningsanlæg, rentvandspumper på vandværk | m³/h | 25 | 790 | Variabel | 724695.5 | 28987.82 | 107.0511 | 84570.3778
V178 | Vandværk 2 | Produktionsanlæg | Udpumpningsanlæg, rentvandspumper på vandværk | m³/h | 25 | 275 | Variabel | 295709.0833 | 11828.3633 | 107.0511 | 29439.0556
V178 | Vandværk 3 | Produktionsanlæg | Udpumpningsanlæg, rentvandspumper på vandværk | m³/h | 25 | 480 | Variabel | 466470.6667 | 18658.8267 | 107.0511 | 51384.5333
V178 | Vandværk 4 | Produktionsanlæg | Udpumpningsanlæg, rentvandspumper på vandværk | m³/h | 25 | 40 | Variabel | 72826.5429 | 2913.0617 | 107.0511 | 4282.0444
V178 | Vandværk 5 | Produktionsanlæg | Udpumpningsanlæg, rentvandspumper på vandværk | m³/h | 25 | 12 | Variabel | 41689.8 | 1667.592 | 107.0511 | 1284.6133
V178 | Vandværk 6 | Produktionsanlæg | Udpumpningsanlæg, rentvandspumper på vandværk | m³/h | 25 | 50 | Variabel | 85678.2857 | 3427.1314 | 107.0511 | 5352.5556
V027 | Vandværk 1 | Produktionsanlæg | Udpumpningsanlæg, rentvandspumper på vandværk | m³/h | 25 | 350 | Variabel | 358182.8333 | 14327.3133 | 107.0511 | 37467.8889
V027 | Vandværk 2 | Produktionsanlæg | Udpumpningsanlæg, rentvandspumper på vandværk | m³/h | 25 | 45 | Variabel | 79252.4143 | 3170.0966 | 107.0511 | 4817.3
V027 | Vandværk 3 | Produktionsanlæg | Udpumpningsanlæg, rentvandspumper på vandværk | m³/h | 25 | 85 | Variabel | 130659.3857 | 5226.3754 | 107.0511 | 9099.3444
V027 | Vandværk 4 | Produktionsanlæg | Udpumpningsanlæg, rentvandspumper på vandværk | m³/h | 25 | 60 | Variabel | 98530.0286 | 3941.2011 | 107.0511 | 6423.0667
V184 | Vandværk 1 | Produktionsanlæg | Udpumpningsanlæg, rentvandspumper på vandværk | m³/h | 25 | 540 | Variabel | 516449.6667 | 20657.9867 | 107.0511 | 57807.6
V184 | Vandværk 2 | Produktionsanlæg | Udpumpningsanlæg, rentvandspumper på vandværk | m³/h | 25 | 21 | Variabel | 51944.028 | 2077.7611 | 107.0511 | 2248.0733
V184 | Vandværk 3 | Produktionsanlæg | Udpumpningsanlæg, rentvandspumper på vandværk | m³/h | 25 | 84 | Variabel | 129374.2114 | 5174.9685 | 107.0511 | 8992.2933
V184 | Vandværk 4 | Produktionsanlæg | Udpumpningsanlæg, rentvandspumper på vandværk | m³/h | 25 | 120 | Variabel | 166596.6667 | 6663.8667 | 107.0511 | 12846.1333
V184 | Vandværk 5 | Produktionsanlæg | Udpumpningsanlæg, rentvandspumper på vandværk | m³/h | 25 | 130 | Variabel | 174926.5 | 6997.06 | 107.0511 | 13916.6444
V184 | Vandværk 6 | Produktionsanlæg | Udpumpningsanlæg, rentvandspumper på vandværk | m³/h | 25 | 120 | Variabel | 166596.6667 | 6663.8667 | 107.0511 | 12846.1333
V188 | Vandværk 1 | Produktionsanlæg | Udpumpningsanlæg, rentvandspumper på vandværk | m³/h | 25 | 300 | Variabel | 316533.6667 | 12661.3467 | 107.0511 | 32115.3333
V188 | Vandværk 2 | Produktionsanlæg | Udpumpningsanlæg, rentvandspumper på vandværk | m³/h | 25 | 240 | Variabel | 266554.6667 | 10662.1867 | 107.0511 | 25692.2667
V188 | Vandværk 3 | Produktionsanlæg | Udpumpningsanlæg, rentvandspumper på vandværk | m³/h | 25 | 250 | Variabel | 274884.5 | 10995.38 | 107.0511 | 26762.7778
V188 | Vandværk 4 | Produktionsanlæg | Udpumpningsanlæg, rentvandspumper på vandværk | m³/h | 25 | 400 | Variabel | 399832 | 15993.28 | 107.0511 | 42820.4444
V188 | Vandværk 5 | Produktionsanlæg | Udpumpningsanlæg, rentvandspumper på vandværk | m³/h | 25 | 300 | Variabel | 316533.6667 | 12661.3467 | 107.0511 | 32115.3333
V188 | Vandværk 7 | Produktionsanlæg | Udpumpningsanlæg, rentvandspumper på vandværk | m³/h | 25 | 400 | Variabel | 399832 | 15993.28 | 107.0511 | 42820.4444
V188 | Vandværk 8 | Produktionsanlæg | Udpumpningsanlæg, rentvandspumper på vandværk | m³/h | 25 | 400 | Variabel | 399832 | 15993.28 | 107.0511 | 42820.4444
V188 | Vandværk 9 | Produktionsanlæg | Udpumpningsanlæg, rentvandspumper på vandværk | m³/h | 25 | 300 | Variabel | 316533.6667 | 12661.3467 | 107.0511 | 32115.3333
V188 | Vandværk 10 | Produktionsanlæg | Udpumpningsanlæg, rentvandspumper på vandværk | m³/h | 25 | 300 | Variabel | 316533.6667 | 12661.3467 | 107.0511 | 32115.3333
V188 | Vandværk 12 | Produktionsanlæg | Udpumpningsanlæg, rentvandspumper på vandværk | m³/h | 25 | 300 | Variabel | 316533.6667 | 12661.3467 | 107.0511 | 32115.3333
V188 | Vandværk 13 | Produktionsanlæg | Udpumpningsanlæg, rentvandspumper på vandværk | m³/h | 25 | 375 | Variabel | 379007.4167 | 15160.2967 | 107.0511 | 40144.1667
V188 | Vandværk 14 | Produktionsanlæg | Udpumpningsanlæg, rentvandspumper på vandværk | m³/h | 25 | 300 | Variabel | 316533.6667 | 12661.3467 | 107.0511 | 32115.3333
V188 | Vandværk 15 | Produktionsanlæg | Udpumpningsanlæg, rentvandspumper på vandværk | m³/h | 25 | 300 | Variabel | 316533.6667 | 12661.3467 | 107.0511 | 32115.3333
V188 | Vandværk 16 | Produktionsanlæg | Udpumpningsanlæg, rentvandspumper på vandværk | m³/h | 25 | 300 | Variabel | 316533.6667 | 12661.3467 | 107.0511 | 32115.3333
V190 | Vandværk 1 | Produktionsanlæg | Udpumpningsanlæg, rentvandspumper på vandværk | m³/h | 25 | 385 | Variabel | 387337.25 | 15493.49 | 107.0511 | 41214.6778
V190 | Vandværk 2 | Produktionsanlæg | Udpumpningsanlæg, rentvandspumper på vandværk | m³/h | 25 | 300 | Variabel | 316533.6667 | 12661.3467 | 107.0511 | 32115.3333
V190 | Vandværk 3 | Produktionsanlæg | Udpumpningsanlæg, rentvandspumper på vandværk | m³/h | 25 | 120 | Variabel | 166596.6667 | 6663.8667 | 107.0511 | 12846.1333
V190 | Vandværk 4 | Produktionsanlæg | Udpumpningsanlæg, rentvandspumper på vandværk | m³/h | 25 | 152 | Variabel | 193252.1333 | 7730.0853 | 107.0511 | 16271.7689
V190 | Vandværk 5 | Produktionsanlæg | Udpumpningsanlæg, rentvandspumper på vandværk | m³/h | 25 | 152 | Variabel | 193252.1333 | 7730.0853 | 107.0511 | 16271.7689
V043 | Vandværk 1 | Produktionsanlæg | Udpumpningsanlæg, rentvandspumper på vandværk | m³/h | 25 | 490 | Variabel | 474800.5 | 18992.02 | 107.0511 | 52455.0444
V043 | Vandværk 2 | Produktionsanlæg | Udpumpningsanlæg, rentvandspumper på vandværk | m³/h | 25 | 340 | Variabel | 349853 | 13994.12 | 107.0511 | 36397.3778
V043 | Vandværk 3 | Produktionsanlæg | Udpumpningsanlæg, rentvandspumper på vandværk | m³/h | 25 | 192 | Variabel | 226571.4667 | 9062.8587 | 107.0511 | 20553.8133
V043 | Vandværk 4 | Produktionsanlæg | Udpumpningsanlæg, rentvandspumper på vandværk | m³/h | 25 | 45 | Variabel | 79252.4143 | 3170.0966 | 107.0511 | 4817.3
V043 | Vandværk 5 | Produktionsanlæg | Udpumpningsanlæg, rentvandspumper på vandværk | m³/h | 25 | 885 | Variabel | 803828.9167 | 32153.1567 | 107.0511 | 94740.2333
V197 | Vandværk 1 | Produktionsanlæg | Udpumpningsanlæg, rentvandspumper på vandværk | m³/h | 25 | 270 | Variabel | 291544.1667 | 11661.7667 | 107.0511 | 28903.8
V197 | Vandværk 2 | Produktionsanlæg | Udpumpningsanlæg, rentvandspumper på vandværk | m³/h | 25 | 150 | Variabel | 191586.1667 | 7663.4467 | 107.0511 | 16057.6667
V197 | Vandværk 3 | Produktionsanlæg | Udpumpningsanlæg, rentvandspumper på vandværk | m³/h | 25 | 40 | Variabel | 72826.5429 | 2913.0617 | 107.0511 | 4282.0444
V197 | Vandværk 4 | Produktionsanlæg | Udpumpningsanlæg, rentvandspumper på vandværk | m³/h | 25 | 0 | Variabel | 0 | 0 | 107.0511 | 0
V197 | Vandværk 5 | Produktionsanlæg | Udpumpningsanlæg, rentvandspumper på vandværk | m³/h | 25 | 180 | Variabel | 216575.6667 | 8663.0267 | 107.0511 | 19269.2
V197 | Vandværk 6 | Produktionsanlæg | Udpumpningsanlæg, rentvandspumper på vandværk | m³/h | 25 | 20 | Variabel | 51051.72 | 2042.0688 | 107.0511 | 2141.0222
V199 | Vandværk 1 | Produktionsanlæg | Udpumpningsanlæg, rentvandspumper på vandværk | m³/h | 25 | 790 | Variabel | 724695.5 | 28987.82 | 107.0511 | 84570.3778
V199 | Vandværk 2 | Produktionsanlæg | Udpumpningsanlæg, rentvandspumper på vandværk | m³/h | 25 | 1200 | Variabel | 1066218.6667 | 42648.7467 | 107.0511 | 128461.3333
V199 | Vandværk 3 | Produktionsanlæg | Udpumpningsanlæg, rentvandspumper på vandværk | m³/h | 25 | 816 | Variabel | 746353.0667 | 29854.1227 | 107.0511 | 87353.7067
V199 | Vandværk 4 | Produktionsanlæg | Udpumpningsanlæg, rentvandspumper på vandværk | m³/h | 25 | 370 | Variabel | 374842.5 | 14993.7 | 107.0511 | 39608.9111
V199 | Vandværk 5 | Produktionsanlæg | Udpumpningsanlæg, rentvandspumper på vandværk | m³/h | 25 | 450 | Variabel | 441481.1667 | 17659.2467 | 107.0511 | 48173
V199 | Vandværk 6 | Produktionsanlæg | Udpumpningsanlæg, rentvandspumper på vandværk | m³/h | 25 | 244 | Variabel | 269886.6 | 10795.464 | 107.0511 | 26120.4711
V199 | Vandværk 7 | Produktionsanlæg | Udpumpningsanlæg, rentvandspumper på vandværk | m³/h | 25 | 0 | Variabel | 0 | 0 | 107.0511 | 0
V205 | Vandværk 1 | Produktionsanlæg | Udpumpningsanlæg, rentvandspumper på vandværk | m³/h | 25 | 360 | Variabel | 366512.6667 | 14660.5067 | 107.0511 | 38538.4
V205 | Vandværk 2 | Produktionsanlæg | Udpumpningsanlæg, rentvandspumper på vandværk | m³/h | 25 | 180 | Variabel | 216575.6667 | 8663.0267 | 107.0511 | 19269.2
V206 | Vandværk 1 | Produktionsanlæg | Udpumpningsanlæg, rentvandspumper på vandværk | m³/h | 25 | 1006 | Variabel | 904619.9 | 36184.796 | 107.0511 | 107693.4178
V206 | Vandværk 2 | Produktionsanlæg | Udpumpningsanlæg, rentvandspumper på vandværk | m³/h | 25 | 1065 | Variabel | 953765.9167 | 38150.6367 | 107.0511 | 114009.4333
V206 | Vandværk 3 | Produktionsanlæg | Udpumpningsanlæg, rentvandspumper på vandværk | m³/h | 25 | 300 | Variabel | 316533.6667 | 12661.3467 | 107.0511 | 32115.3333
V206 | Vandværk 5 | Produktionsanlæg | Udpumpningsanlæg, rentvandspumper på vandværk | m³/h | 25 | 0 | Variabel | 0 | 0 | 107.0511 | 0
V206 | Vandværk 6 | Produktionsanlæg | Udpumpningsanlæg, rentvandspumper på vandværk | m³/h | 25 | 0 | Variabel | 0 | 0 | 107.0511 | 0
V207 | Vandværk 1 | Produktionsanlæg | Udpumpningsanlæg, rentvandspumper på vandværk | m³/h | 25 | 1200 | Variabel | 1066218.6667 | 42648.7467 | 107.0511 | 128461.3333
V207 | Vandværk 2 | Produktionsanlæg | Udpumpningsanlæg, rentvandspumper på vandværk | m³/h | 25 | 900 | Variabel | 816323.6667 | 32652.9467 | 107.0511 | 96346
V207 | Vandværk 3 | Produktionsanlæg | Udpumpningsanlæg, rentvandspumper på vandværk | m³/h | 25 | 150 | Variabel | 191586.1667 | 7663.4467 | 107.0511 | 16057.6667
V207 | Vandværk 4 | Produktionsanlæg | Udpumpningsanlæg, rentvandspumper på vandværk | m³/h | 25 | 120 | Variabel | 166596.6667 | 6663.8667 | 107.0511 | 12846.1333
V207 | Vandværk 5 | Produktionsanlæg | Udpumpningsanlæg, rentvandspumper på vandværk | m³/h | 25 | 65 | Variabel | 104955.9 | 4198.236 | 107.0511 | 6958.3222
V207 | Vandværk 6 | Produktionsanlæg | Udpumpningsanlæg, rentvandspumper på vandværk | m³/h | 25 | 24 | Variabel | 54620.952 | 2184.8381 | 107.0511 | 2569.2267
V212 | Vandværk 1 | Produktionsanlæg | Udpumpningsanlæg, rentvandspumper på vandværk | m³/h | 25 | 110 | Variabel | 158266.8333 | 6330.6733 | 107.0511 | 11775.6222
V212 | Vandværk 2 | Produktionsanlæg | Udpumpningsanlæg, rentvandspumper på vandværk | m³/h | 25 | 70 | Variabel | 111381.7714 | 4455.2709 | 107.0511 | 7493.5778
V212 | Vandværk 3 | Produktionsanlæg | Udpumpningsanlæg, rentvandspumper på vandværk | m³/h | 25 | 40 | Variabel | 72826.5429 | 2913.0617 | 107.0511 | 4282.0444
V212 | Vandværk 4 | Produktionsanlæg | Udpumpningsanlæg, rentvandspumper på vandværk | m³/h | 25 | 450 | Variabel | 441481.1667 | 17659.2467 | 107.0511 | 48173
V212 | Vandværk 5 | Produktionsanlæg | Udpumpningsanlæg, rentvandspumper på vandværk | m³/h | 25 | 145 | Variabel | 187421.25 | 7496.85 | 107.0511 | 15522.4111
V212 | Vandværk 6 | Produktionsanlæg | Udpumpningsanlæg, rentvandspumper på vandværk | m³/h | 25 | 60 | Variabel | 98530.0286 | 3941.2011 | 107.0511 | 6423.0667
V218 | Vandværk 1 | Produktionsanlæg | Udpumpningsanlæg, rentvandspumper på vandværk | m³/h | 25 | 100 | Variabel | 149937 | 5997.48 | 107.0511 | 10705.1111
V218 | Vandværk 2 | Produktionsanlæg | Udpumpningsanlæg, rentvandspumper på vandværk | m³/h | 25 | 150 | Variabel | 191586.1667 | 7663.4467 | 107.0511 | 16057.6667
V218 | Vandværk 3 | Produktionsanlæg | Udpumpningsanlæg, rentvandspumper på vandværk | m³/h | 25 | 250 | Variabel | 274884.5 | 10995.38 | 107.0511 | 26762.7778
V218 | Vandværk 5 | Produktionsanlæg | Udpumpningsanlæg, rentvandspumper på vandværk | m³/h | 25 | 85 | Variabel | 130659.3857 | 5226.3754 | 107.0511 | 9099.3444
V218 | Vandværk 6 | Produktionsanlæg | Udpumpningsanlæg, rentvandspumper på vandværk | m³/h | 25 | 275 | Variabel | 295709.0833 | 11828.3633 | 107.0511 | 29439.0556
V218 | Vandværk 7 | Produktionsanlæg | Udpumpningsanlæg, rentvandspumper på vandværk | m³/h | 25 | 250 | Variabel | 274884.5 | 10995.38 | 107.0511 | 26762.7778
V218 | Vandværk 8 | Produktionsanlæg | Udpumpningsanlæg, rentvandspumper på vandværk | m³/h | 25 | 240 | Variabel | 266554.6667 | 10662.1867 | 107.0511 | 25692.2667
V218 | Vandværk 9 | Produktionsanlæg | Udpumpningsanlæg, rentvandspumper på vandværk | m³/h | 25 | 52 | Variabel | 88248.6343 | 3529.9454 | 107.0511 | 5566.6578
V218 | Vandværk 10 | Produktionsanlæg | Udpumpningsanlæg, rentvandspumper på vandværk | m³/h | 25 | 32 | Variabel | 62545.1486 | 2501.8059 | 107.0511 | 3425.6356
V218 | Vandværk 11 | Produktionsanlæg | Udpumpningsanlæg, rentvandspumper på vandværk | m³/h | 25 | 180 | Variabel | 216575.6667 | 8663.0267 | 107.0511 | 19269.2
V218 | Vandværk 12 | Produktionsanlæg | Udpumpningsanlæg, rentvandspumper på vandværk | m³/h | 25 | 125 | Variabel | 170761.5833 | 6830.4633 | 107.0511 | 13381.3889
V218 | Vandværk 13 | Produktionsanlæg | Udpumpningsanlæg, rentvandspumper på vandværk | m³/h | 25 | 45 | Variabel | 79252.4143 | 3170.0966 | 107.0511 | 4817.3
V218 | Vandværk 15 | Produktionsanlæg | Udpumpningsanlæg, rentvandspumper på vandværk | m³/h | 25 | 15 | Variabel | 45200.52 | 1808.0208 | 107.0511 | 1605.7667
V218 | Vandværk 17 | Produktionsanlæg | Udpumpningsanlæg, rentvandspumper på vandværk | m³/h | 25 | 300 | Variabel | 316533.6667 | 12661.3467 | 107.0511 | 32115.3333
V218 | Vandværk 18 | Produktionsanlæg | Udpumpningsanlæg, rentvandspumper på vandværk | m³/h | 25 | 225 | Variabel | 254059.9167 | 10162.3967 | 107.0511 | 24086.5
V218 | Vandværk 19 | Produktionsanlæg | Udpumpningsanlæg, rentvandspumper på vandværk | m³/h | 25 | 60 | Variabel | 98530.0286 | 3941.2011 | 107.0511 | 6423.0667
V218 | Vandværk 25 | Produktionsanlæg | Udpumpningsanlæg, rentvandspumper på vandværk | m³/h | 25 | 8 | Variabel | 31479.456 | 1259.1782 | 107.0511 | 856.4089
V218 | Vandværk 26 | Produktionsanlæg | Udpumpningsanlæg, rentvandspumper på vandværk | m³/h | 25 | 115 | Variabel | 162431.75 | 6497.27 | 107.0511 | 12310.8778
V218 | Vandværk 27 | Produktionsanlæg | Udpumpningsanlæg, rentvandspumper på vandværk | m³/h | 25 | 45 | Variabel | 79252.4143 | 3170.0966 | 107.0511 | 4817.3
V218 | Vandværk 28 | Produktionsanlæg | Udpumpningsanlæg, rentvandspumper på vandværk | m³/h | 25 | 90 | Variabel | 137085.2571 | 5483.4103 | 107.0511 | 9634.6
V220 | Vandværk 1 | Produktionsanlæg | Udpumpningsanlæg, rentvandspumper på vandværk | m³/h | 25 | 1940 | Variabel | 1682626.3333 | 67305.0533 | 107.0511 | 207679.1556
V220 | Vandværk 2 | Produktionsanlæg | Udpumpningsanlæg, rentvandspumper på vandværk | m³/h | 25 | 470 | Variabel | 458140.8333 | 18325.6333 | 107.0511 | 50314.0222
V220 | Vandværk 4 | Produktionsanlæg | Udpumpningsanlæg, rentvandspumper på vandværk | m³/h | 25 | 544 | Variabel | 519781.6 | 20791.264 | 107.0511 | 58235.8044
V220 | Vandværk 6 | Produktionsanlæg | Udpumpningsanlæg, rentvandspumper på vandværk | m³/h | 25 | 1280 | Variabel | 1132857.3333 | 45314.2933 | 107.0511 | 137025.4222
V220 | Vandværk 7 | Produktionsanlæg | Udpumpningsanlæg, rentvandspumper på vandværk | m³/h | 25 | 700 | Variabel | 649727 | 25989.08 | 107.0511 | 74935.7778
V220 | Vandværk 9 | Produktionsanlæg | Udpumpningsanlæg, rentvandspumper på vandværk | m³/h | 25 | 617 | Variabel | 580589.3833 | 23223.5753 | 107.0511 | 66050.5356
V220 | Vandværk 10 | Produktionsanlæg | Udpumpningsanlæg, rentvandspumper på vandværk | m³/h | 25 | 430 | Variabel | 424821.5 | 16992.86 | 107.0511 | 46031.9778
V155 | Ventiler | Distributionsanlæg | Ventiler på ledningsnet > Ø 500 mm | stk. | 75 | 4 | 223733 | 894932 | 11932.4267 | 689.32 | 2757.28
V055 | Ventiler | Distributionsanlæg | Ventiler på ledningsnet > Ø 500 mm | stk. | 75 | 1 | 223733 | 223733 | 2983.1067 | 689.32 | 689.32
V057 | Ventiler | Distributionsanlæg | Ventiler på ledningsnet > Ø 500 mm | stk. | 75 | 5 | 223733 | 1118665 | 14915.5333 | 689.32 | 3446.6
V061 | Ventiler | Distributionsanlæg | Ventiler på ledningsnet > Ø 500 mm | stk. | 75 | 7 | 223733 | 1566131 | 20881.7467 | 689.32 | 4825.24
V080 | Ventiler | Distributionsanlæg | Ventiler på ledningsnet > Ø 500 mm | stk. | 75 | 1 | 223733 | 223733 | 2983.1067 | 689.32 | 689.32
V085 | Ventiler | Distributionsanlæg | Ventiler på ledningsnet > Ø 500 mm | stk. | 75 | 1 | 223733 | 223733 | 2983.1067 | 689.32 | 689.32
V091 | Ventiler | Distributionsanlæg | Ventiler på ledningsnet > Ø 500 mm | stk. | 75 | 355 | 223733 | 79425215 | 1059002.8667 | 689.32 | 244708.6
V112 | Ventiler | Distributionsanlæg | Ventiler på ledningsnet > Ø 500 mm | stk. | 75 | 6 | 223733 | 1342398 | 17898.64 | 689.32 | 4135.92
V137 | Ventiler | Distributionsanlæg | Ventiler på ledningsnet > Ø 500 mm | stk. | 75 | 95 | 223733 | 21254635 | 283395.1333 | 689.32 | 65485.4
V164 | Ventiler | Distributionsanlæg | Ventiler på ledningsnet > Ø 500 mm | stk. | 75 | 32 | 223733 | 7159456 | 95459.4133 | 689.32 | 22058.24
V188 | Ventiler | Distributionsanlæg | Ventiler på ledningsnet > Ø 500 mm | stk. | 75 | 10 | 223733 | 2237330 | 29831.0667 | 689.32 | 6893.2
V197 | Ventiler | Distributionsanlæg | Ventiler på ledningsnet > Ø 500 mm | stk. | 75 | 1 | 223733 | 223733 | 2983.1067 | 689.32 | 689.32
V199 | Ventiler | Distributionsanlæg | Ventiler på ledningsnet > Ø 500 mm | stk. | 75 | 26 | 223733 | 5817058 | 77560.7733 | 689.32 | 17922.32
V220 | Ventiler | Distributionsanlæg | Ventiler på ledningsnet > Ø 500 mm | stk. | 75 | 5 | 223733 | 1118665 | 14915.5333 | 689.32 | 3446.6
V094 | Ventiler | Distributionsanlæg | Ventiler på Ø 250 mm < Ledningsnet ≤ Ø 500mm | stk. | 75 | 17 | 78299 | 1331083 | 17747.7733 | 689.32 | 11718.44
V015 | Ventiler | Distributionsanlæg | Ventiler på Ø 250 mm < Ledningsnet ≤ Ø 500mm | stk. | 75 | 39 | 78299 | 3053661 | 40715.48 | 689.32 | 26883.48
V021 | Ventiler | Distributionsanlæg | Ventiler på Ø 250 mm < Ledningsnet ≤ Ø 500mm | stk. | 75 | 33 | 78299 | 2583867 | 34451.56 | 689.32 | 22747.56
V035 | Ventiler | Distributionsanlæg | Ventiler på Ø 250 mm < Ledningsnet ≤ Ø 500mm | stk. | 75 | 1 | 78299 | 78299 | 1043.9867 | 689.32 | 689.32
V044 | Ventiler | Distributionsanlæg | Ventiler på Ø 250 mm < Ledningsnet ≤ Ø 500mm | stk. | 75 | 436.6515 | 78299 | 34189379.3767 | 455858.3917 | 689.32 | 300992.6435
V047 | Ventiler | Distributionsanlæg | Ventiler på Ø 250 mm < Ledningsnet ≤ Ø 500mm | stk. | 75 | 1 | 78299 | 78299 | 1043.9867 | 689.32 | 689.32
V125 | Ventiler | Distributionsanlæg | Ventiler på Ø 250 mm < Ledningsnet ≤ Ø 500mm | stk. | 75 | 49 | 78299 | 3836651 | 51155.3467 | 689.32 | 33776.68
V155 | Ventiler | Distributionsanlæg | Ventiler på Ø 250 mm < Ledningsnet ≤ Ø 500mm | stk. | 75 | 87 | 78299 | 6812013 | 90826.84 | 689.32 | 59970.84
V053 | Ventiler | Distributionsanlæg | Ventiler på Ø 250 mm < Ledningsnet ≤ Ø 500mm | stk. | 75 | 71 | 78299 | 5559229 | 74123.0533 | 689.32 | 48941.72
V054 | Ventiler | Distributionsanlæg | Ventiler på Ø 250 mm < Ledningsnet ≤ Ø 500mm | stk. | 75 | 76 | 78299 | 5950724 | 79342.9867 | 689.32 | 52388.32
V055 | Ventiler | Distributionsanlæg | Ventiler på Ø 250 mm < Ledningsnet ≤ Ø 500mm | stk. | 75 | 108 | 78299 | 8456292 | 112750.56 | 689.32 | 74446.56
V057 | Ventiler | Distributionsanlæg | Ventiler på Ø 250 mm < Ledningsnet ≤ Ø 500mm | stk. | 75 | 28 | 78299 | 2192372 | 29231.6267 | 689.32 | 19300.96
V058 | Ventiler | Distributionsanlæg | Ventiler på Ø 250 mm < Ledningsnet ≤ Ø 500mm | stk. | 75 | 59 | 78299 | 4619641 | 61595.2133 | 689.32 | 40669.88
V059 | Ventiler | Distributionsanlæg | Ventiler på Ø 250 mm < Ledningsnet ≤ Ø 500mm | stk. | 75 | 26 | 78299 | 2035774 | 27143.6533 | 689.32 | 17922.32
V061 | Ventiler | Distributionsanlæg | Ventiler på Ø 250 mm < Ledningsnet ≤ Ø 500mm | stk. | 75 | 113 | 78299 | 8847787 | 117970.4933 | 689.32 | 77893.16
V065 | Ventiler | Distributionsanlæg | Ventiler på Ø 250 mm < Ledningsnet ≤ Ø 500mm | stk. | 75 | 104 | 78299 | 8143096 | 108574.6133 | 689.32 | 71689.28
V067 | Ventiler | Distributionsanlæg | Ventiler på Ø 250 mm < Ledningsnet ≤ Ø 500mm | stk. | 75 | 23 | 78299 | 1800877 | 24011.6933 | 689.32 | 15854.36
V069 | Ventiler | Distributionsanlæg | Ventiler på Ø 250 mm < Ledningsnet ≤ Ø 500mm | stk. | 75 | 25 | 78299 | 1957475 | 26099.6667 | 689.32 | 17233
V070 | Ventiler | Distributionsanlæg | Ventiler på Ø 250 mm < Ledningsnet ≤ Ø 500mm | stk. | 75 | 20 | 78299 | 1565980 | 20879.7333 | 689.32 | 13786.4
V071 | Ventiler | Distributionsanlæg | Ventiler på Ø 250 mm < Ledningsnet ≤ Ø 500mm | stk. | 75 | 72 | 78299 | 5637528 | 75167.04 | 689.32 | 49631.04
V080 | Ventiler | Distributionsanlæg | Ventiler på Ø 250 mm < Ledningsnet ≤ Ø 500mm | stk. | 75 | 146 | 78299 | 11431654 | 152422.0533 | 689.32 | 100640.72
V081 | Ventiler | Distributionsanlæg | Ventiler på Ø 250 mm < Ledningsnet ≤ Ø 500mm | stk. | 75 | 99 | 78299 | 7751601 | 103354.68 | 689.32 | 68242.68
V085 | Ventiler | Distributionsanlæg | Ventiler på Ø 250 mm < Ledningsnet ≤ Ø 500mm | stk. | 75 | 194 | 78299 | 15190006 | 202533.4133 | 689.32 | 133728.08
V087 | Ventiler | Distributionsanlæg | Ventiler på Ø 250 mm < Ledningsnet ≤ Ø 500mm | stk. | 75 | 41 | 78299 | 3210259 | 42803.4533 | 689.32 | 28262.12
V091 | Ventiler | Distributionsanlæg | Ventiler på Ø 250 mm < Ledningsnet ≤ Ø 500mm | stk. | 75 | 415 | 78299 | 32494085 | 433254.4667 | 689.32 | 286067.8
V097 | Ventiler | Distributionsanlæg | Ventiler på Ø 250 mm < Ledningsnet ≤ Ø 500mm | stk. | 75 | 149 | 78299 | 11666551 | 155554.0133 | 689.32 | 102708.68
V120 | Ventiler | Distributionsanlæg | Ventiler på Ø 250 mm < Ledningsnet ≤ Ø 500mm | stk. | 75 | 6 | 78299 | 469794 | 6263.92 | 689.32 | 4135.92
V098 | Ventiler | Distributionsanlæg | Ventiler på Ø 250 mm < Ledningsnet ≤ Ø 500mm | stk. | 75 | 77 | 78299 | 6029023 | 80386.9733 | 689.32 | 53077.64
V116 | Ventiler | Distributionsanlæg | Ventiler på Ø 250 mm < Ledningsnet ≤ Ø 500mm | stk. | 75 | 57 | 78299 | 4463043 | 59507.24 | 689.32 | 39291.24
V102 | Ventiler | Distributionsanlæg | Ventiler på Ø 250 mm < Ledningsnet ≤ Ø 500mm | stk. | 75 | 25 | 78299 | 1957475 | 26099.6667 | 689.32 | 17233
V191 | Ventiler | Distributionsanlæg | Ventiler på Ø 250 mm < Ledningsnet ≤ Ø 500mm | stk. | 75 | 78 | 78299 | 6107322 | 81430.96 | 689.32 | 53766.96
V106 | Ventiler | Distributionsanlæg | Ventiler på Ø 250 mm < Ledningsnet ≤ Ø 500mm | stk. | 75 | 2 | 78299 | 156598 | 2087.9733 | 689.32 | 1378.64
V113 | Ventiler | Distributionsanlæg | Ventiler på Ø 250 mm < Ledningsnet ≤ Ø 500mm | stk. | 75 | 0 | 78299 | 0 | 0 | 689.32 | 0
V181 | Ventiler | Distributionsanlæg | Ventiler på Ø 250 mm < Ledningsnet ≤ Ø 500mm | stk. | 75 | 10 | 78299 | 782990 | 10439.8667 | 689.32 | 6893.2
V111 | Ventiler | Distributionsanlæg | Ventiler på Ø 250 mm < Ledningsnet ≤ Ø 500mm | stk. | 75 | 7 | 78299 | 548093 | 7307.9067 | 689.32 | 4825.24
V154 | Ventiler | Distributionsanlæg | Ventiler på Ø 250 mm < Ledningsnet ≤ Ø 500mm | stk. | 75 | 97 | 78299 | 7595003 | 101266.7067 | 689.32 | 66864.04
V126 | Ventiler | Distributionsanlæg | Ventiler på Ø 250 mm < Ledningsnet ≤ Ø 500mm | stk. | 75 | 103 | 78299 | 8064797 | 107530.6267 | 689.32 | 70999.96
V112 | Ventiler | Distributionsanlæg | Ventiler på Ø 250 mm < Ledningsnet ≤ Ø 500mm | stk. | 75 | 54 | 78299 | 4228146 | 56375.28 | 689.32 | 37223.28
V132 | Ventiler | Distributionsanlæg | Ventiler på Ø 250 mm < Ledningsnet ≤ Ø 500mm | stk. | 75 | 0 | 78299 | 0 | 0 | 689.32 | 0
V133 | Ventiler | Distributionsanlæg | Ventiler på Ø 250 mm < Ledningsnet ≤ Ø 500mm | stk. | 75 | 23 | 78299 | 1800877 | 24011.6933 | 689.32 | 15854.36
V107 | Ventiler | Distributionsanlæg | Ventiler på Ø 250 mm < Ledningsnet ≤ Ø 500mm | stk. | 75 | 8 | 78299 | 626392 | 8351.8933 | 689.32 | 5514.56
V137 | Ventiler | Distributionsanlæg | Ventiler på Ø 250 mm < Ledningsnet ≤ Ø 500mm | stk. | 75 | 187 | 78299 | 14641913 | 195225.5067 | 689.32 | 128902.84
V068 | Ventiler | Distributionsanlæg | Ventiler på Ø 250 mm < Ledningsnet ≤ Ø 500mm | stk. | 75 | 124 | 78299 | 9709076 | 129454.3467 | 689.32 | 85475.68
V153 | Ventiler | Distributionsanlæg | Ventiler på Ø 250 mm < Ledningsnet ≤ Ø 500mm | stk. | 75 | 33 | 78299 | 2583867 | 34451.56 | 689.32 | 22747.56
V156 | Ventiler | Distributionsanlæg | Ventiler på Ø 250 mm < Ledningsnet ≤ Ø 500mm | stk. | 75 | 25 | 78299 | 1957475 | 26099.6667 | 689.32 | 17233
V160 | Ventiler | Distributionsanlæg | Ventiler på Ø 250 mm < Ledningsnet ≤ Ø 500mm | stk. | 75 | 6 | 78299 | 469794 | 6263.92 | 689.32 | 4135.92
V162 | Ventiler | Distributionsanlæg | Ventiler på Ø 250 mm < Ledningsnet ≤ Ø 500mm | stk. | 75 | 64 | 78299 | 5011136 | 66815.1467 | 689.32 | 44116.48
V164 | Ventiler | Distributionsanlæg | Ventiler på Ø 250 mm < Ledningsnet ≤ Ø 500mm | stk. | 75 | 6 | 78299 | 469794 | 6263.92 | 689.32 | 4135.92
V198 | Ventiler | Distributionsanlæg | Ventiler på Ø 250 mm < Ledningsnet ≤ Ø 500mm | stk. | 75 | 58 | 78299 | 4541342 | 60551.2267 | 689.32 | 39980.56
V165 | Ventiler | Distributionsanlæg | Ventiler på Ø 250 mm < Ledningsnet ≤ Ø 500mm | stk. | 75 | 316 | 78299 | 24742484 | 329899.7867 | 689.32 | 217825.12
V166 | Ventiler | Distributionsanlæg | Ventiler på Ø 250 mm < Ledningsnet ≤ Ø 500mm | stk. | 75 | 19 | 78299 | 1487681 | 19835.7467 | 689.32 | 13097.08
V167 | Ventiler | Distributionsanlæg | Ventiler på Ø 250 mm < Ledningsnet ≤ Ø 500mm | stk. | 75 | 50 | 78299 | 3914950 | 52199.3333 | 689.32 | 34466
V174 | Ventiler | Distributionsanlæg | Ventiler på Ø 250 mm < Ledningsnet ≤ Ø 500mm | stk. | 75 | 29 | 78299 | 2270671 | 30275.6133 | 689.32 | 19990.28
V178 | Ventiler | Distributionsanlæg | Ventiler på Ø 250 mm < Ledningsnet ≤ Ø 500mm | stk. | 75 | 40 | 78299 | 3131960 | 41759.4667 | 689.32 | 27572.8
V027 | Ventiler | Distributionsanlæg | Ventiler på Ø 250 mm < Ledningsnet ≤ Ø 500mm | stk. | 75 | 17 | 78299 | 1331083 | 17747.7733 | 689.32 | 11718.44
V184 | Ventiler | Distributionsanlæg | Ventiler på Ø 250 mm < Ledningsnet ≤ Ø 500mm | stk. | 75 | 44 | 78299 | 3445156 | 45935.4133 | 689.32 | 30330.08
V188 | Ventiler | Distributionsanlæg | Ventiler på Ø 250 mm < Ledningsnet ≤ Ø 500mm | stk. | 75 | 355 | 78299 | 27796145 | 370615.2667 | 689.32 | 244708.6
V190 | Ventiler | Distributionsanlæg | Ventiler på Ø 250 mm < Ledningsnet ≤ Ø 500mm | stk. | 75 | 25 | 78299 | 1957475 | 26099.6667 | 689.32 | 17233
V043 | Ventiler | Distributionsanlæg | Ventiler på Ø 250 mm < Ledningsnet ≤ Ø 500mm | stk. | 75 | 31 | 78299 | 2427269 | 32363.5867 | 689.32 | 21368.92
V197 | Ventiler | Distributionsanlæg | Ventiler på Ø 250 mm < Ledningsnet ≤ Ø 500mm | stk. | 75 | 83 | 78299 | 6498817 | 86650.8933 | 689.32 | 57213.56
V199 | Ventiler | Distributionsanlæg | Ventiler på Ø 250 mm < Ledningsnet ≤ Ø 500mm | stk. | 75 | 437 | 78299 | 34216663 | 456222.1733 | 689.32 | 301232.84
V202 | Ventiler | Distributionsanlæg | Ventiler på Ø 250 mm < Ledningsnet ≤ Ø 500mm | stk. | 75 | 10 | 78299 | 782990 | 10439.8667 | 689.32 | 6893.2
V205 | Ventiler | Distributionsanlæg | Ventiler på Ø 250 mm < Ledningsnet ≤ Ø 500mm | stk. | 75 | 31 | 78299 | 2427269 | 32363.5867 | 689.32 | 21368.92
V206 | Ventiler | Distributionsanlæg | Ventiler på Ø 250 mm < Ledningsnet ≤ Ø 500mm | stk. | 75 | 78 | 78299 | 6107322 | 81430.96 | 689.32 | 53766.96
V207 | Ventiler | Distributionsanlæg | Ventiler på Ø 250 mm < Ledningsnet ≤ Ø 500mm | stk. | 75 | 55 | 78299 | 4306445 | 57419.2667 | 689.32 | 37912.6
V218 | Ventiler | Distributionsanlæg | Ventiler på Ø 250 mm < Ledningsnet ≤ Ø 500mm | stk. | 75 | 48 | 78299 | 3758352 | 50111.36 | 689.32 | 33087.36
V220 | Ventiler | Distributionsanlæg | Ventiler på Ø 250 mm < Ledningsnet ≤ Ø 500mm | stk. | 75 | 823 | 78299 | 64440077 | 859201.0267 | 689.32 | 567310.36
V094 | Ventiler | Distributionsanlæg | Ventiler på Ø 50mm < Ledningsnet ≤ Ø110 mm | stk. | 75 | 810 | 8980 | 7273800 | 96984 | 175.48 | 142138.8
V015 | Ventiler | Distributionsanlæg | Ventiler på Ø 50mm < Ledningsnet ≤ Ø110 mm | stk. | 75 | 700 | 8980 | 6286000 | 83813.3333 | 175.48 | 122836
V021 | Ventiler | Distributionsanlæg | Ventiler på Ø 50mm < Ledningsnet ≤ Ø110 mm | stk. | 75 | 800 | 8980 | 7184000 | 95786.6667 | 175.48 | 140384
V035 | Ventiler | Distributionsanlæg | Ventiler på Ø 50mm < Ledningsnet ≤ Ø110 mm | stk. | 75 | 676 | 8980 | 6070480 | 80939.7333 | 175.48 | 118624.48
V044 | Ventiler | Distributionsanlæg | Ventiler på Ø 50mm < Ledningsnet ≤ Ø110 mm | stk. | 75 | 7318.4853 | 8980 | 65719998.237 | 876266.6432 | 175.48 | 1284247.8052
V047 | Ventiler | Distributionsanlæg | Ventiler på Ø 50mm < Ledningsnet ≤ Ø110 mm | stk. | 75 | 411 | 8980 | 3690780 | 49210.4 | 175.48 | 72122.28
V125 | Ventiler | Distributionsanlæg | Ventiler på Ø 50mm < Ledningsnet ≤ Ø110 mm | stk. | 75 | 1909 | 8980 | 17142820 | 228570.9333 | 175.48 | 334991.32
V155 | Ventiler | Distributionsanlæg | Ventiler på Ø 50mm < Ledningsnet ≤ Ø110 mm | stk. | 75 | 3000 | 8980 | 26940000 | 359200 | 175.48 | 526440
V053 | Ventiler | Distributionsanlæg | Ventiler på Ø 50mm < Ledningsnet ≤ Ø110 mm | stk. | 75 | 2320 | 8980 | 20833600 | 277781.3333 | 175.48 | 407113.6
V054 | Ventiler | Distributionsanlæg | Ventiler på Ø 50mm < Ledningsnet ≤ Ø110 mm | stk. | 75 | 1630 | 8980 | 14637400 | 195165.3333 | 175.48 | 286032.4
V055 | Ventiler | Distributionsanlæg | Ventiler på Ø 50mm < Ledningsnet ≤ Ø110 mm | stk. | 75 | 656 | 8980 | 5890880 | 78545.0667 | 175.48 | 115114.88
V057 | Ventiler | Distributionsanlæg | Ventiler på Ø 50mm < Ledningsnet ≤ Ø110 mm | stk. | 75 | 1336 | 8980 | 11997280 | 159963.7333 | 175.48 | 234441.28
V058 | Ventiler | Distributionsanlæg | Ventiler på Ø 50mm < Ledningsnet ≤ Ø110 mm | stk. | 75 | 1137 | 8980 | 10210260 | 136136.8 | 175.48 | 199520.76
V059 | Ventiler | Distributionsanlæg | Ventiler på Ø 50mm < Ledningsnet ≤ Ø110 mm | stk. | 75 | 1326 | 8980 | 11907480 | 158766.4 | 175.48 | 232686.48
V061 | Ventiler | Distributionsanlæg | Ventiler på Ø 50mm < Ledningsnet ≤ Ø110 mm | stk. | 75 | 1780 | 8980 | 15984400 | 213125.3333 | 175.48 | 312354.4
V065 | Ventiler | Distributionsanlæg | Ventiler på Ø 50mm < Ledningsnet ≤ Ø110 mm | stk. | 75 | 1439 | 8980 | 12922220 | 172296.2667 | 175.48 | 252515.72
V067 | Ventiler | Distributionsanlæg | Ventiler på Ø 50mm < Ledningsnet ≤ Ø110 mm | stk. | 75 | 438 | 8980 | 3933240 | 52443.2 | 175.48 | 76860.24
V069 | Ventiler | Distributionsanlæg | Ventiler på Ø 50mm < Ledningsnet ≤ Ø110 mm | stk. | 75 | 667 | 8980 | 5989660 | 79862.1333 | 175.48 | 117045.16
V070 | Ventiler | Distributionsanlæg | Ventiler på Ø 50mm < Ledningsnet ≤ Ø110 mm | stk. | 75 | 1125 | 8980 | 10102500 | 134700 | 175.48 | 197415
V071 | Ventiler | Distributionsanlæg | Ventiler på Ø 50mm < Ledningsnet ≤ Ø110 mm | stk. | 75 | 1163 | 8980 | 10443740 | 139249.8667 | 175.48 | 204083.24
V080 | Ventiler | Distributionsanlæg | Ventiler på Ø 50mm < Ledningsnet ≤ Ø110 mm | stk. | 75 | 2071 | 8980 | 18597580 | 247967.7333 | 175.48 | 363419.08
V081 | Ventiler | Distributionsanlæg | Ventiler på Ø 50mm < Ledningsnet ≤ Ø110 mm | stk. | 75 | 1027 | 8980 | 9222460 | 122966.1333 | 175.48 | 180217.96
V085 | Ventiler | Distributionsanlæg | Ventiler på Ø 50mm < Ledningsnet ≤ Ø110 mm | stk. | 75 | 3142 | 8980 | 28215160 | 376202.1333 | 175.48 | 551358.16
V086 | Ventiler | Distributionsanlæg | Ventiler på Ø 50mm < Ledningsnet ≤ Ø110 mm | stk. | 75 | 42 | 8980 | 377160 | 5028.8 | 175.48 | 7370.16
V087 | Ventiler | Distributionsanlæg | Ventiler på Ø 50mm < Ledningsnet ≤ Ø110 mm | stk. | 75 | 914 | 8980 | 8207720 | 109436.2667 | 175.48 | 160388.72
V089 | Ventiler | Distributionsanlæg | Ventiler på Ø 50mm < Ledningsnet ≤ Ø110 mm | stk. | 75 | 31 | 8980 | 278380 | 3711.7333 | 175.48 | 5439.88
V090 | Ventiler | Distributionsanlæg | Ventiler på Ø 50mm < Ledningsnet ≤ Ø110 mm | stk. | 75 | 31 | 8980 | 278380 | 3711.7333 | 175.48 | 5439.88
V091 | Ventiler | Distributionsanlæg | Ventiler på Ø 50mm < Ledningsnet ≤ Ø110 mm | stk. | 75 | 3159 | 8980 | 28367820 | 378237.6 | 175.48 | 554341.32
V144 | Ventiler | Distributionsanlæg | Ventiler på Ø 50mm < Ledningsnet ≤ Ø110 mm | stk. | 75 | 684 | 8980 | 6142320 | 81897.6 | 175.48 | 120028.32
V097 | Ventiler | Distributionsanlæg | Ventiler på Ø 50mm < Ledningsnet ≤ Ø110 mm | stk. | 75 | 2257 | 8980 | 20267860 | 270238.1333 | 175.48 | 396058.36
V120 | Ventiler | Distributionsanlæg | Ventiler på Ø 50mm < Ledningsnet ≤ Ø110 mm | stk. | 75 | 3738 | 8980 | 33567240 | 447563.2 | 175.48 | 655944.24
V098 | Ventiler | Distributionsanlæg | Ventiler på Ø 50mm < Ledningsnet ≤ Ø110 mm | stk. | 75 | 1060 | 8980 | 9518800 | 126917.3333 | 175.48 | 186008.8
V116 | Ventiler | Distributionsanlæg | Ventiler på Ø 50mm < Ledningsnet ≤ Ø110 mm | stk. | 75 | 860 | 8980 | 7722800 | 102970.6667 | 175.48 | 150912.8
V102 | Ventiler | Distributionsanlæg | Ventiler på Ø 50mm < Ledningsnet ≤ Ø110 mm | stk. | 75 | 756 | 8980 | 6788880 | 90518.4 | 175.48 | 132662.88
V191 | Ventiler | Distributionsanlæg | Ventiler på Ø 50mm < Ledningsnet ≤ Ø110 mm | stk. | 75 | 954 | 8980 | 8566920 | 114225.6 | 175.48 | 167407.92
V106 | Ventiler | Distributionsanlæg | Ventiler på Ø 50mm < Ledningsnet ≤ Ø110 mm | stk. | 75 | 844 | 8980 | 7579120 | 101054.9333 | 175.48 | 148105.12
V113 | Ventiler | Distributionsanlæg | Ventiler på Ø 50mm < Ledningsnet ≤ Ø110 mm | stk. | 75 | 704 | 8980 | 6321920 | 84292.2667 | 175.48 | 123537.92
V181 | Ventiler | Distributionsanlæg | Ventiler på Ø 50mm < Ledningsnet ≤ Ø110 mm | stk. | 75 | 250 | 8980 | 2245000 | 29933.3333 | 175.48 | 43870
V111 | Ventiler | Distributionsanlæg | Ventiler på Ø 50mm < Ledningsnet ≤ Ø110 mm | stk. | 75 | 1 | 8980 | 8980 | 119.7333 | 175.48 | 175.48
V154 | Ventiler | Distributionsanlæg | Ventiler på Ø 50mm < Ledningsnet ≤ Ø110 mm | stk. | 75 | 2307 | 8980 | 20716860 | 276224.8 | 175.48 | 404832.36
V126 | Ventiler | Distributionsanlæg | Ventiler på Ø 50mm < Ledningsnet ≤ Ø110 mm | stk. | 75 | 1019 | 8980 | 9150620 | 122008.2667 | 175.48 | 178814.12
V112 | Ventiler | Distributionsanlæg | Ventiler på Ø 50mm < Ledningsnet ≤ Ø110 mm | stk. | 75 | 720 | 8980 | 6465600 | 86208 | 175.48 | 126345.6
V132 | Ventiler | Distributionsanlæg | Ventiler på Ø 50mm < Ledningsnet ≤ Ø110 mm | stk. | 75 | 895 | 8980 | 8037100 | 107161.3333 | 175.48 | 157054.6
V133 | Ventiler | Distributionsanlæg | Ventiler på Ø 50mm < Ledningsnet ≤ Ø110 mm | stk. | 75 | 997 | 8980 | 8953060 | 119374.1333 | 175.48 | 174953.56
V136 | Ventiler | Distributionsanlæg | Ventiler på Ø 50mm < Ledningsnet ≤ Ø110 mm | stk. | 75 | 631 | 8980 | 5666380 | 75551.7333 | 175.48 | 110727.88
V107 | Ventiler | Distributionsanlæg | Ventiler på Ø 50mm < Ledningsnet ≤ Ø110 mm | stk. | 75 | 515 | 8980 | 4624700 | 61662.6667 | 175.48 | 90372.2
V137 | Ventiler | Distributionsanlæg | Ventiler på Ø 50mm < Ledningsnet ≤ Ø110 mm | stk. | 75 | 1952 | 8980 | 17528960 | 233719.4667 | 175.48 | 342536.96
V068 | Ventiler | Distributionsanlæg | Ventiler på Ø 50mm < Ledningsnet ≤ Ø110 mm | stk. | 75 | 826 | 8980 | 7417480 | 98899.7333 | 175.48 | 144946.48
V153 | Ventiler | Distributionsanlæg | Ventiler på Ø 50mm < Ledningsnet ≤ Ø110 mm | stk. | 75 | 1656 | 8980 | 14870880 | 198278.4 | 175.48 | 290594.88
V156 | Ventiler | Distributionsanlæg | Ventiler på Ø 50mm < Ledningsnet ≤ Ø110 mm | stk. | 75 | 1605 | 8980 | 14412900 | 192172 | 175.48 | 281645.4
V160 | Ventiler | Distributionsanlæg | Ventiler på Ø 50mm < Ledningsnet ≤ Ø110 mm | stk. | 75 | 593 | 8980 | 5325140 | 71001.8667 | 175.48 | 104059.64
V162 | Ventiler | Distributionsanlæg | Ventiler på Ø 50mm < Ledningsnet ≤ Ø110 mm | stk. | 75 | 1137 | 8980 | 10210260 | 136136.8 | 175.48 | 199520.76
V164 | Ventiler | Distributionsanlæg | Ventiler på Ø 50mm < Ledningsnet ≤ Ø110 mm | stk. | 75 | 1 | 8980 | 8980 | 119.7333 | 175.48 | 175.48
V198 | Ventiler | Distributionsanlæg | Ventiler på Ø 50mm < Ledningsnet ≤ Ø110 mm | stk. | 75 | 803 | 8980 | 7210940 | 96145.8667 | 175.48 | 140910.44
V165 | Ventiler | Distributionsanlæg | Ventiler på Ø 50mm < Ledningsnet ≤ Ø110 mm | stk. | 75 | 14268 | 8980 | 128126640 | 1708355.2 | 175.48 | 2503748.64
V166 | Ventiler | Distributionsanlæg | Ventiler på Ø 50mm < Ledningsnet ≤ Ø110 mm | stk. | 75 | 1751 | 8980 | 15723980 | 209653.0667 | 175.48 | 307265.48
V167 | Ventiler | Distributionsanlæg | Ventiler på Ø 50mm < Ledningsnet ≤ Ø110 mm | stk. | 75 | 1275 | 8980 | 11449500 | 152660 | 175.48 | 223737
V174 | Ventiler | Distributionsanlæg | Ventiler på Ø 50mm < Ledningsnet ≤ Ø110 mm | stk. | 75 | 533 | 8980 | 4786340 | 63817.8667 | 175.48 | 93530.84
V178 | Ventiler | Distributionsanlæg | Ventiler på Ø 50mm < Ledningsnet ≤ Ø110 mm | stk. | 75 | 1770 | 8980 | 15894600 | 211928 | 175.48 | 310599.6
V027 | Ventiler | Distributionsanlæg | Ventiler på Ø 50mm < Ledningsnet ≤ Ø110 mm | stk. | 75 | 977 | 8980 | 8773460 | 116979.4667 | 175.48 | 171443.96
V184 | Ventiler | Distributionsanlæg | Ventiler på Ø 50mm < Ledningsnet ≤ Ø110 mm | stk. | 75 | 1679 | 8980 | 15077420 | 201032.2667 | 175.48 | 294630.92
V188 | Ventiler | Distributionsanlæg | Ventiler på Ø 50mm < Ledningsnet ≤ Ø110 mm | stk. | 75 | 5929 | 8980 | 53242420 | 709898.9333 | 175.48 | 1040420.92
V190 | Ventiler | Distributionsanlæg | Ventiler på Ø 50mm < Ledningsnet ≤ Ø110 mm | stk. | 75 | 676 | 8980 | 6070480 | 80939.7333 | 175.48 | 118624.48
V043 | Ventiler | Distributionsanlæg | Ventiler på Ø 50mm < Ledningsnet ≤ Ø110 mm | stk. | 75 | 1671 | 8980 | 15005580 | 200074.4 | 175.48 | 293227.08
V197 | Ventiler | Distributionsanlæg | Ventiler på Ø 50mm < Ledningsnet ≤ Ø110 mm | stk. | 75 | 1848 | 8980 | 16595040 | 221267.2 | 175.48 | 324287.04
V199 | Ventiler | Distributionsanlæg | Ventiler på Ø 50mm < Ledningsnet ≤ Ø110 mm | stk. | 75 | 2817 | 8980 | 25296660 | 337288.8 | 175.48 | 494327.16
V202 | Ventiler | Distributionsanlæg | Ventiler på Ø 50mm < Ledningsnet ≤ Ø110 mm | stk. | 75 | 2 | 8980 | 17960 | 239.4667 | 175.48 | 350.96
V205 | Ventiler | Distributionsanlæg | Ventiler på Ø 50mm < Ledningsnet ≤ Ø110 mm | stk. | 75 | 357 | 8980 | 3205860 | 42744.8 | 175.48 | 62646.36
V206 | Ventiler | Distributionsanlæg | Ventiler på Ø 50mm < Ledningsnet ≤ Ø110 mm | stk. | 75 | 1653 | 8980 | 14843940 | 197919.2 | 175.48 | 290068.44
V207 | Ventiler | Distributionsanlæg | Ventiler på Ø 50mm < Ledningsnet ≤ Ø110 mm | stk. | 75 | 12244 | 8980 | 109951120 | 1466014.9333 | 175.48 | 2148577.12
V212 | Ventiler | Distributionsanlæg | Ventiler på Ø 50mm < Ledningsnet ≤ Ø110 mm | stk. | 75 | 496 | 8980 | 4454080 | 59387.7333 | 175.48 | 87038.08
V218 | Ventiler | Distributionsanlæg | Ventiler på Ø 50mm < Ledningsnet ≤ Ø110 mm | stk. | 75 | 2217 | 8980 | 19908660 | 265448.8 | 175.48 | 389039.16
V220 | Ventiler | Distributionsanlæg | Ventiler på Ø 50mm < Ledningsnet ≤ Ø110 mm | stk. | 75 | 7204 | 8980 | 64691920 | 862558.9333 | 175.48 | 1264157.92
V094 | Ventiler | Distributionsanlæg | Ventiler på Ø110 mm < Ledningsnet ≤ Ø 250 mm | stk. | 75 | 290 | 21736 | 6303440 | 84045.8667 | 447.48 | 129769.2
V015 | Ventiler | Distributionsanlæg | Ventiler på Ø110 mm < Ledningsnet ≤ Ø 250 mm | stk. | 75 | 246 | 21736 | 5347056 | 71294.08 | 447.48 | 110080.08
V021 | Ventiler | Distributionsanlæg | Ventiler på Ø110 mm < Ledningsnet ≤ Ø 250 mm | stk. | 75 | 289 | 21736 | 6281704 | 83756.0533 | 447.48 | 129321.72
V035 | Ventiler | Distributionsanlæg | Ventiler på Ø110 mm < Ledningsnet ≤ Ø 250 mm | stk. | 75 | 63 | 21736 | 1369368 | 18258.24 | 447.48 | 28191.24
V044 | Ventiler | Distributionsanlæg | Ventiler på Ø110 mm < Ledningsnet ≤ Ø 250 mm | stk. | 75 | 2178.4689 | 21736 | 47351199.1846 | 631349.3225 | 447.48 | 974821.2464
V047 | Ventiler | Distributionsanlæg | Ventiler på Ø110 mm < Ledningsnet ≤ Ø 250 mm | stk. | 75 | 37 | 21736 | 804232 | 10723.0933 | 447.48 | 16556.76
V125 | Ventiler | Distributionsanlæg | Ventiler på Ø110 mm < Ledningsnet ≤ Ø 250 mm | stk. | 75 | 486 | 21736 | 10563696 | 140849.28 | 447.48 | 217475.28
V155 | Ventiler | Distributionsanlæg | Ventiler på Ø110 mm < Ledningsnet ≤ Ø 250 mm | stk. | 75 | 781 | 21736 | 16975816 | 226344.2133 | 447.48 | 349481.88
V053 | Ventiler | Distributionsanlæg | Ventiler på Ø110 mm < Ledningsnet ≤ Ø 250 mm | stk. | 75 | 899 | 21736 | 19540664 | 260542.1867 | 447.48 | 402284.52
V054 | Ventiler | Distributionsanlæg | Ventiler på Ø110 mm < Ledningsnet ≤ Ø 250 mm | stk. | 75 | 538 | 21736 | 11693968 | 155919.5733 | 447.48 | 240744.24
V055 | Ventiler | Distributionsanlæg | Ventiler på Ø110 mm < Ledningsnet ≤ Ø 250 mm | stk. | 75 | 975 | 21736 | 21192600 | 282568 | 447.48 | 436293
V057 | Ventiler | Distributionsanlæg | Ventiler på Ø110 mm < Ledningsnet ≤ Ø 250 mm | stk. | 75 | 324 | 21736 | 7042464 | 93899.52 | 447.48 | 144983.52
V058 | Ventiler | Distributionsanlæg | Ventiler på Ø110 mm < Ledningsnet ≤ Ø 250 mm | stk. | 75 | 364 | 21736 | 7911904 | 105492.0533 | 447.48 | 162882.72
V059 | Ventiler | Distributionsanlæg | Ventiler på Ø110 mm < Ledningsnet ≤ Ø 250 mm | stk. | 75 | 498 | 21736 | 10824528 | 144327.04 | 447.48 | 222845.04
V061 | Ventiler | Distributionsanlæg | Ventiler på Ø110 mm < Ledningsnet ≤ Ø 250 mm | stk. | 75 | 770 | 21736 | 16736720 | 223156.2667 | 447.48 | 344559.6
V065 | Ventiler | Distributionsanlæg | Ventiler på Ø110 mm < Ledningsnet ≤ Ø 250 mm | stk. | 75 | 580 | 21736 | 12606880 | 168091.7333 | 447.48 | 259538.4
V067 | Ventiler | Distributionsanlæg | Ventiler på Ø110 mm < Ledningsnet ≤ Ø 250 mm | stk. | 75 | 214 | 21736 | 4651504 | 62020.0533 | 447.48 | 95760.72
V069 | Ventiler | Distributionsanlæg | Ventiler på Ø110 mm < Ledningsnet ≤ Ø 250 mm | stk. | 75 | 207 | 21736 | 4499352 | 59991.36 | 447.48 | 92628.36
V070 | Ventiler | Distributionsanlæg | Ventiler på Ø110 mm < Ledningsnet ≤ Ø 250 mm | stk. | 75 | 212 | 21736 | 4608032 | 61440.4267 | 447.48 | 94865.76
V071 | Ventiler | Distributionsanlæg | Ventiler på Ø110 mm < Ledningsnet ≤ Ø 250 mm | stk. | 75 | 364 | 21736 | 7911904 | 105492.0533 | 447.48 | 162882.72
V080 | Ventiler | Distributionsanlæg | Ventiler på Ø110 mm < Ledningsnet ≤ Ø 250 mm | stk. | 75 | 1223 | 21736 | 26583128 | 354441.7067 | 447.48 | 547268.04
V081 | Ventiler | Distributionsanlæg | Ventiler på Ø110 mm < Ledningsnet ≤ Ø 250 mm | stk. | 75 | 280 | 21736 | 6086080 | 81147.7333 | 447.48 | 125294.4
V085 | Ventiler | Distributionsanlæg | Ventiler på Ø110 mm < Ledningsnet ≤ Ø 250 mm | stk. | 75 | 775 | 21736 | 16845400 | 224605.3333 | 447.48 | 346797
V086 | Ventiler | Distributionsanlæg | Ventiler på Ø110 mm < Ledningsnet ≤ Ø 250 mm | stk. | 75 | 6 | 21736 | 130416 | 1738.88 | 447.48 | 2684.88
V087 | Ventiler | Distributionsanlæg | Ventiler på Ø110 mm < Ledningsnet ≤ Ø 250 mm | stk. | 75 | 407 | 21736 | 8846552 | 117954.0267 | 447.48 | 182124.36
V089 | Ventiler | Distributionsanlæg | Ventiler på Ø110 mm < Ledningsnet ≤ Ø 250 mm | stk. | 75 | 16 | 21736 | 347776 | 4637.0133 | 447.48 | 7159.68
V090 | Ventiler | Distributionsanlæg | Ventiler på Ø110 mm < Ledningsnet ≤ Ø 250 mm | stk. | 75 | 11 | 21736 | 239096 | 3187.9467 | 447.48 | 4922.28
V091 | Ventiler | Distributionsanlæg | Ventiler på Ø110 mm < Ledningsnet ≤ Ø 250 mm | stk. | 75 | 4967 | 21736 | 107962712 | 1439502.8267 | 447.48 | 2222633.16
V144 | Ventiler | Distributionsanlæg | Ventiler på Ø110 mm < Ledningsnet ≤ Ø 250 mm | stk. | 75 | 75 | 21736 | 1630200 | 21736 | 447.48 | 33561
V097 | Ventiler | Distributionsanlæg | Ventiler på Ø110 mm < Ledningsnet ≤ Ø 250 mm | stk. | 75 | 912 | 21736 | 19823232 | 264309.76 | 447.48 | 408101.76
V120 | Ventiler | Distributionsanlæg | Ventiler på Ø110 mm < Ledningsnet ≤ Ø 250 mm | stk. | 75 | 76 | 21736 | 1651936 | 22025.8133 | 447.48 | 34008.48
V098 | Ventiler | Distributionsanlæg | Ventiler på Ø110 mm < Ledningsnet ≤ Ø 250 mm | stk. | 75 | 318 | 21736 | 6912048 | 92160.64 | 447.48 | 142298.64
V116 | Ventiler | Distributionsanlæg | Ventiler på Ø110 mm < Ledningsnet ≤ Ø 250 mm | stk. | 75 | 357 | 21736 | 7759752 | 103463.36 | 447.48 | 159750.36
V102 | Ventiler | Distributionsanlæg | Ventiler på Ø110 mm < Ledningsnet ≤ Ø 250 mm | stk. | 75 | 200 | 21736 | 4347200 | 57962.6667 | 447.48 | 89496
V191 | Ventiler | Distributionsanlæg | Ventiler på Ø110 mm < Ledningsnet ≤ Ø 250 mm | stk. | 75 | 378 | 21736 | 8216208 | 109549.44 | 447.48 | 169147.44
V106 | Ventiler | Distributionsanlæg | Ventiler på Ø110 mm < Ledningsnet ≤ Ø 250 mm | stk. | 75 | 238 | 21736 | 5173168 | 68975.5733 | 447.48 | 106500.24
V113 | Ventiler | Distributionsanlæg | Ventiler på Ø110 mm < Ledningsnet ≤ Ø 250 mm | stk. | 75 | 147 | 21736 | 3195192 | 42602.56 | 447.48 | 65779.56
V181 | Ventiler | Distributionsanlæg | Ventiler på Ø110 mm < Ledningsnet ≤ Ø 250 mm | stk. | 75 | 20 | 21736 | 434720 | 5796.2667 | 447.48 | 8949.6
V154 | Ventiler | Distributionsanlæg | Ventiler på Ø110 mm < Ledningsnet ≤ Ø 250 mm | stk. | 75 | 755 | 21736 | 16410680 | 218809.0667 | 447.48 | 337847.4
V126 | Ventiler | Distributionsanlæg | Ventiler på Ø110 mm < Ledningsnet ≤ Ø 250 mm | stk. | 75 | 333 | 21736 | 7238088 | 96507.84 | 447.48 | 149010.84
V112 | Ventiler | Distributionsanlæg | Ventiler på Ø110 mm < Ledningsnet ≤ Ø 250 mm | stk. | 75 | 165 | 21736 | 3586440 | 47819.2 | 447.48 | 73834.2
V132 | Ventiler | Distributionsanlæg | Ventiler på Ø110 mm < Ledningsnet ≤ Ø 250 mm | stk. | 75 | 178 | 21736 | 3869008 | 51586.7733 | 447.48 | 79651.44
V133 | Ventiler | Distributionsanlæg | Ventiler på Ø110 mm < Ledningsnet ≤ Ø 250 mm | stk. | 75 | 214 | 21736 | 4651504 | 62020.0533 | 447.48 | 95760.72
V136 | Ventiler | Distributionsanlæg | Ventiler på Ø110 mm < Ledningsnet ≤ Ø 250 mm | stk. | 75 | 30 | 21736 | 652080 | 8694.4 | 447.48 | 13424.4
V107 | Ventiler | Distributionsanlæg | Ventiler på Ø110 mm < Ledningsnet ≤ Ø 250 mm | stk. | 75 | 112 | 21736 | 2434432 | 32459.0933 | 447.48 | 50117.76
V137 | Ventiler | Distributionsanlæg | Ventiler på Ø110 mm < Ledningsnet ≤ Ø 250 mm | stk. | 75 | 604 | 21736 | 13128544 | 175047.2533 | 447.48 | 270277.92
V068 | Ventiler | Distributionsanlæg | Ventiler på Ø110 mm < Ledningsnet ≤ Ø 250 mm | stk. | 75 | 508 | 21736 | 11041888 | 147225.1733 | 447.48 | 227319.84
V153 | Ventiler | Distributionsanlæg | Ventiler på Ø110 mm < Ledningsnet ≤ Ø 250 mm | stk. | 75 | 264 | 21736 | 5738304 | 76510.72 | 447.48 | 118134.72
V156 | Ventiler | Distributionsanlæg | Ventiler på Ø110 mm < Ledningsnet ≤ Ø 250 mm | stk. | 75 | 543 | 21736 | 11802648 | 157368.64 | 447.48 | 242981.64
V160 | Ventiler | Distributionsanlæg | Ventiler på Ø110 mm < Ledningsnet ≤ Ø 250 mm | stk. | 75 | 207 | 21736 | 4499352 | 59991.36 | 447.48 | 92628.36
V162 | Ventiler | Distributionsanlæg | Ventiler på Ø110 mm < Ledningsnet ≤ Ø 250 mm | stk. | 75 | 598 | 21736 | 12998128 | 173308.3733 | 447.48 | 267593.04
V164 | Ventiler | Distributionsanlæg | Ventiler på Ø110 mm < Ledningsnet ≤ Ø 250 mm | stk. | 75 | 5 | 21736 | 108680 | 1449.0667 | 447.48 | 2237.4
V198 | Ventiler | Distributionsanlæg | Ventiler på Ø110 mm < Ledningsnet ≤ Ø 250 mm | stk. | 75 | 213 | 21736 | 4629768 | 61730.24 | 447.48 | 95313.24
V165 | Ventiler | Distributionsanlæg | Ventiler på Ø110 mm < Ledningsnet ≤ Ø 250 mm | stk. | 75 | 1175 | 21736 | 25539800 | 340530.6667 | 447.48 | 525789
V166 | Ventiler | Distributionsanlæg | Ventiler på Ø110 mm < Ledningsnet ≤ Ø 250 mm | stk. | 75 | 227 | 21736 | 4934072 | 65787.6267 | 447.48 | 101577.96
V167 | Ventiler | Distributionsanlæg | Ventiler på Ø110 mm < Ledningsnet ≤ Ø 250 mm | stk. | 75 | 240 | 21736 | 5216640 | 69555.2 | 447.48 | 107395.2
V174 | Ventiler | Distributionsanlæg | Ventiler på Ø110 mm < Ledningsnet ≤ Ø 250 mm | stk. | 75 | 271 | 21736 | 5890456 | 78539.4133 | 447.48 | 121267.08
V178 | Ventiler | Distributionsanlæg | Ventiler på Ø110 mm < Ledningsnet ≤ Ø 250 mm | stk. | 75 | 790 | 21736 | 17171440 | 228952.5333 | 447.48 | 353509.2
V027 | Ventiler | Distributionsanlæg | Ventiler på Ø110 mm < Ledningsnet ≤ Ø 250 mm | stk. | 75 | 268 | 21736 | 5825248 | 77669.9733 | 447.48 | 119924.64
V184 | Ventiler | Distributionsanlæg | Ventiler på Ø110 mm < Ledningsnet ≤ Ø 250 mm | stk. | 75 | 432 | 21736 | 9389952 | 125199.36 | 447.48 | 193311.36
V188 | Ventiler | Distributionsanlæg | Ventiler på Ø110 mm < Ledningsnet ≤ Ø 250 mm | stk. | 75 | 2219 | 21736 | 48232184 | 643095.7867 | 447.48 | 992958.12
V190 | Ventiler | Distributionsanlæg | Ventiler på Ø110 mm < Ledningsnet ≤ Ø 250 mm | stk. | 75 | 400 | 21736 | 8694400 | 115925.3333 | 447.48 | 178992
V043 | Ventiler | Distributionsanlæg | Ventiler på Ø110 mm < Ledningsnet ≤ Ø 250 mm | stk. | 75 | 724 | 21736 | 15736864 | 209824.8533 | 447.48 | 323975.52
V197 | Ventiler | Distributionsanlæg | Ventiler på Ø110 mm < Ledningsnet ≤ Ø 250 mm | stk. | 75 | 667 | 21736 | 14497912 | 193305.4933 | 447.48 | 298469.16
V199 | Ventiler | Distributionsanlæg | Ventiler på Ø110 mm < Ledningsnet ≤ Ø 250 mm | stk. | 75 | 1357 | 21736 | 29495752 | 393276.6933 | 447.48 | 607230.36
V202 | Ventiler | Distributionsanlæg | Ventiler på Ø110 mm < Ledningsnet ≤ Ø 250 mm | stk. | 75 | 23 | 21736 | 499928 | 6665.7067 | 447.48 | 10292.04
V205 | Ventiler | Distributionsanlæg | Ventiler på Ø110 mm < Ledningsnet ≤ Ø 250 mm | stk. | 75 | 243 | 21736 | 5281848 | 70424.64 | 447.48 | 108737.64
V206 | Ventiler | Distributionsanlæg | Ventiler på Ø110 mm < Ledningsnet ≤ Ø 250 mm | stk. | 75 | 609 | 21736 | 13237224 | 176496.32 | 447.48 | 272515.32
V207 | Ventiler | Distributionsanlæg | Ventiler på Ø110 mm < Ledningsnet ≤ Ø 250 mm | stk. | 75 | 369 | 21736 | 8020584 | 106941.12 | 447.48 | 165120.12
V212 | Ventiler | Distributionsanlæg | Ventiler på Ø110 mm < Ledningsnet ≤ Ø 250 mm | stk. | 75 | 228 | 21736 | 4955808 | 66077.44 | 447.48 | 102025.44
V218 | Ventiler | Distributionsanlæg | Ventiler på Ø110 mm < Ledningsnet ≤ Ø 250 mm | stk. | 75 | 658 | 21736 | 14302288 | 190697.1733 | 447.48 | 294441.84
V220 | Ventiler | Distributionsanlæg | Ventiler på Ø110 mm < Ledningsnet ≤ Ø 250 mm | stk. | 75 | 4468 | 21736 | 97116448 | 1294885.9733 | 447.48 | 1999340.64
V094 | Bygninger | Produktionsanlæg | Værksted | m² | 75 | 100 | 14921 | 1492100 | 19894.6667 | 173.3333 | 17333.3333
V015 | Bygninger | Produktionsanlæg | Værksted | m² | 75 | 105 | 14921 | 1566705 | 20889.4 | 173.3333 | 18200
V021 | Bygninger | Produktionsanlæg | Værksted | m² | 75 | 59 | 14921 | 880339 | 11737.8533 | 173.3333 | 10226.6667
V035 | Bygninger | Produktionsanlæg | Værksted | m² | 75 | 40 | 14921 | 596840 | 7957.8667 | 173.3333 | 6933.3333
V044 | Bygninger | Produktionsanlæg | Værksted | m² | 75 | 330 | 14921 | 4923930 | 65652.4 | 173.3333 | 57200
V047 | Bygninger | Produktionsanlæg | Værksted | m² | 75 | 75 | 14921 | 1119075 | 14921 | 173.3333 | 13000
V125 | Bygninger | Produktionsanlæg | Værksted | m² | 75 | 158 | 14921 | 2357518 | 31433.5733 | 173.3333 | 27386.6667
V155 | Bygninger | Produktionsanlæg | Værksted | m² | 75 | 332 | 14921 | 4953772 | 66050.2933 | 173.3333 | 57546.6667
V053 | Bygninger | Produktionsanlæg | Værksted | m² | 75 | 88 | 14921 | 1313048 | 17507.3067 | 173.3333 | 15253.3333
V054 | Bygninger | Produktionsanlæg | Værksted | m² | 75 | 50 | 14921 | 746050 | 9947.3333 | 173.3333 | 8666.6667
V055 | Bygninger | Produktionsanlæg | Værksted | m² | 75 | 11 | 14921 | 164131 | 2188.4133 | 173.3333 | 1906.6667
V057 | Bygninger | Produktionsanlæg | Værksted | m² | 75 | 426 | 14921 | 6356346 | 84751.28 | 173.3333 | 73840
V058 | Bygninger | Produktionsanlæg | Værksted | m² | 75 | 0 | 14921 | 0 | 0 | 173.3333 | 0
V059 | Bygninger | Produktionsanlæg | Værksted | m² | 75 | 20 | 14921 | 298420 | 3978.9333 | 173.3333 | 3466.6667
V061 | Bygninger | Produktionsanlæg | Værksted | m² | 75 | 66 | 14921 | 984786 | 13130.48 | 173.3333 | 11440
V065 | Bygninger | Produktionsanlæg | Værksted | m² | 75 | 66 | 14921 | 984786 | 13130.48 | 173.3333 | 11440
V067 | Bygninger | Produktionsanlæg | Værksted | m² | 75 | 736 | 14921 | 10981856 | 146424.7467 | 173.3333 | 127573.3333
V069 | Bygninger | Produktionsanlæg | Værksted | m² | 75 | 25 | 14921 | 373025 | 4973.6667 | 173.3333 | 4333.3333
V081 | Bygninger | Produktionsanlæg | Værksted | m² | 75 | 106 | 14921 | 1581626 | 21088.3467 | 173.3333 | 18373.3333
V085 | Bygninger | Produktionsanlæg | Værksted | m² | 75 | 356 | 14921 | 5311876 | 70825.0133 | 173.3333 | 61706.6667
V087 | Bygninger | Produktionsanlæg | Værksted | m² | 75 | 30 | 14921 | 447630 | 5968.4 | 173.3333 | 5200
V091 | Bygninger | Produktionsanlæg | Værksted | m² | 75 | 520 | 14921 | 7758920 | 103452.2667 | 173.3333 | 90133.3333
V097 | Bygninger | Produktionsanlæg | Værksted | m² | 75 | 150 | 14921 | 2238150 | 29842 | 173.3333 | 26000
V120 | Bygninger | Produktionsanlæg | Værksted | m² | 75 | 50 | 14921 | 746050 | 9947.3333 | 173.3333 | 8666.6667
V116 | Bygninger | Produktionsanlæg | Værksted | m² | 75 | 120 | 14921 | 1790520 | 23873.6 | 173.3333 | 20800
V191 | Bygninger | Produktionsanlæg | Værksted | m² | 75 | 90 | 14921 | 1342890 | 17905.2 | 173.3333 | 15600
V106 | Bygninger | Produktionsanlæg | Værksted | m² | 75 | 110 | 14921 | 1641310 | 21884.1333 | 173.3333 | 19066.6667
V113 | Bygninger | Produktionsanlæg | Værksted | m² | 75 | 30 | 14921 | 447630 | 5968.4 | 173.3333 | 5200
V181 | Bygninger | Produktionsanlæg | Værksted | m² | 75 | 96 | 14921 | 1432416 | 19098.88 | 173.3333 | 16640
V154 | Bygninger | Produktionsanlæg | Værksted | m² | 75 | 400 | 14921 | 5968400 | 79578.6667 | 173.3333 | 69333.3333
V126 | Bygninger | Produktionsanlæg | Værksted | m² | 75 | 59.4 | 14921 | 886307.4 | 11817.432 | 173.3333 | 10296
V112 | Bygninger | Produktionsanlæg | Værksted | m² | 75 | 221 | 14921 | 3297541 | 43967.2133 | 173.3333 | 38306.6667
V132 | Bygninger | Produktionsanlæg | Værksted | m² | 75 | 503 | 14921 | 7505263 | 100070.1733 | 173.3333 | 87186.6667
V133 | Bygninger | Produktionsanlæg | Værksted | m² | 75 | 63 | 14921 | 940023 | 12533.64 | 173.3333 | 10920
V137 | Bygninger | Produktionsanlæg | Værksted | m² | 75 | 135 | 14921 | 2014335 | 26857.8 | 173.3333 | 23400
V068 | Bygninger | Produktionsanlæg | Værksted | m² | 75 | 568 | 14921 | 8475128 | 113001.7067 | 173.3333 | 98453.3333
V153 | Bygninger | Produktionsanlæg | Værksted | m² | 75 | 298 | 14921 | 4446458 | 59286.1067 | 173.3333 | 51653.3333
V156 | Bygninger | Produktionsanlæg | Værksted | m² | 75 | 88 | 14921 | 1313048 | 17507.3067 | 173.3333 | 15253.3333
V160 | Bygninger | Produktionsanlæg | Værksted | m² | 75 | 85 | 14921 | 1268285 | 16910.4667 | 173.3333 | 14733.3333
V162 | Bygninger | Produktionsanlæg | Værksted | m² | 75 | 100 | 14921 | 1492100 | 19894.6667 | 173.3333 | 17333.3333
V164 | Bygninger | Produktionsanlæg | Værksted | m² | 75 | 456 | 14921 | 6803976 | 90719.68 | 173.3333 | 79040
V198 | Bygninger | Produktionsanlæg | Værksted | m² | 75 | 205 | 14921 | 3058805 | 40784.0667 | 173.3333 | 35533.3333
V165 | Bygninger | Produktionsanlæg | Værksted | m² | 75 | 138 | 14921 | 2059098 | 27454.64 | 173.3333 | 23920
V166 | Bygninger | Produktionsanlæg | Værksted | m² | 75 | 49 | 14921 | 731129 | 9748.3867 | 173.3333 | 8493.3333
V167 | Bygninger | Produktionsanlæg | Værksted | m² | 75 | 145 | 14921 | 2163545 | 28847.2667 | 173.3333 | 25133.3333
V174 | Bygninger | Produktionsanlæg | Værksted | m² | 75 | 57 | 14921 | 850497 | 11339.96 | 173.3333 | 9880
V178 | Bygninger | Produktionsanlæg | Værksted | m² | 75 | 367 | 14921 | 5476007 | 73013.4267 | 173.3333 | 63613.3333
V027 | Bygninger | Produktionsanlæg | Værksted | m² | 75 | 100 | 14921 | 1492100 | 19894.6667 | 173.3333 | 17333.3333
V184 | Bygninger | Produktionsanlæg | Værksted | m² | 75 | 195 | 14921 | 2909595 | 38794.6 | 173.3333 | 33800
V190 | Bygninger | Produktionsanlæg | Værksted | m² | 75 | 200 | 14921 | 2984200 | 39789.3333 | 173.3333 | 34666.6667
V205 | Bygninger | Produktionsanlæg | Værksted | m² | 75 | 48 | 14921 | 716208 | 9549.44 | 173.3333 | 8320
V207 | Bygninger | Produktionsanlæg | Værksted | m² | 75 | 255 | 14921 | 3804855 | 50731.4 | 173.3333 | 44200
V218 | Bygninger | Produktionsanlæg | Værksted | m² | 75 | 1138 | 14921 | 16980098 | 226401.3067 | 173.3333 | 197253.3333
V220 | Bygninger | Produktionsanlæg | Værksted | m² | 75 | 470 | 14921 | 7012870 | 93504.9333 | 173.3333 | 81466.6667
|  |  | Beskrivelse | enhed | levetid | mængde | pris POLKA | samlet værdi | årlig pris
V015 | Pumpestationer, bygværker og bassiner 1 | Distributionsanlæg | Beholderanlæg - højdebeholder | m³ | 50 | 1500 | Variabel | 5038597.56 | 100771.9512 | IT
V015 | Pumpestationer, bygværker og bassiner 2 | Distributionsanlæg | Beholderanlæg - højdebeholder | m³ | 50 | 2500 | Variabel | 6679532.52 | 133590.6504 | IT
V015 | Pumpestationer, bygværker og bassiner 6 | Distributionsanlæg | Beholderanlæg - højdebeholder | m³ | 50 | 30 | Variabel | 156227.04 | 3124.5408 | IT
V015 | Pumpestationer, bygværker og bassiner 7 | Distributionsanlæg | Beholderanlæg - højdebeholder | m³ | 50 | 150 | Variabel | 748587.9 | 14971.758 | IT
V015 | Pumpestationer, bygværker og bassiner 9 | Distributionsanlæg | Beholderanlæg - højdebeholder | m³ | 50 | 50 | Variabel | 260378.4 | 5207.568 | IT
V047 | Pumpestationer, bygværker og bassiner 1 | Distributionsanlæg | Beholderanlæg - højdebeholder | m³ | 50 | 1600 | Variabel | 5202691.056 | 104053.8211 | IT
V125 | Pumpestationer, bygværker og bassiner 1 | Distributionsanlæg | Beholderanlæg - højdebeholder | m³ | 50 | 0 | Variabel | 0 | 0 | IT
V054 | Pumpestationer, bygværker og bassiner 6 | Distributionsanlæg | Beholderanlæg - højdebeholder | m³ | 50 | 1500 | Variabel | 5038597.56 | 100771.9512 | IT
V057 | Pumpestationer, bygværker og bassiner 1 | Distributionsanlæg | Beholderanlæg - højdebeholder | m³ | 50 | 3000 | Variabel | 7500000 | 150000 | IT
V057 | Pumpestationer, bygværker og bassiner 6 | Distributionsanlæg | Beholderanlæg - højdebeholder | m³ | 50 | 400 | Variabel | 1887743.4 | 37754.868 | IT
V057 | Pumpestationer, bygværker og bassiner 20 | Distributionsanlæg | Beholderanlæg - højdebeholder | m³ | 50 | 700 | Variabel | 3093295.392 | 61865.9078 | IT
V057 | Pumpestationer, bygværker og bassiner 22 | Distributionsanlæg | Beholderanlæg - højdebeholder | m³ | 50 | 0 | Variabel | 0 | 0 | IT
V058 | Pumpestationer, bygværker og bassiner 1 | Distributionsanlæg | Beholderanlæg - højdebeholder | m³ | 50 | 1750 | Variabel | 5448831.3 | 108976.626 | IT
V059 | Pumpestationer, bygværker og bassiner 1 | Distributionsanlæg | Beholderanlæg - højdebeholder | m³ | 50 | 3300 | Variabel | 7992280.488 | 159845.6098 | IT
V081 | Pumpestationer, bygværker og bassiner 5 | Distributionsanlæg | Beholderanlæg - højdebeholder | m³ | 50 | 1800 | Variabel | 5530878.048 | 110617.561 | IT
V085 | Pumpestationer, bygværker og bassiner 8 | Distributionsanlæg | Beholderanlæg - højdebeholder | m³ | 50 | 1000 | Variabel | 4218130.08 | 84362.6016 | IT
V085 | Pumpestationer, bygværker og bassiner 9 | Distributionsanlæg | Beholderanlæg - højdebeholder | m³ | 50 | 1500 | Variabel | 5038597.56 | 100771.9512 | IT
V085 | Pumpestationer, bygværker og bassiner 10 | Distributionsanlæg | Beholderanlæg - højdebeholder | m³ | 50 | 2000 | Variabel | 5859065.04 | 117181.3008 | IT
V091 | Pumpestationer, bygværker og bassiner 35 | Distributionsanlæg | Beholderanlæg - højdebeholder | m³ | 50 | 20000 | Variabel | 35395894.32 | 707917.8864 | IT
V091 | Pumpestationer, bygværker og bassiner 36 | Distributionsanlæg | Beholderanlæg - højdebeholder | m³ | 50 | 20000 | Variabel | 35395894.32 | 707917.8864 | IT
V091 | Pumpestationer, bygværker og bassiner 37 | Distributionsanlæg | Beholderanlæg - højdebeholder | m³ | 50 | 20000 | Variabel | 35395894.32 | 707917.8864 | IT
V091 | Pumpestationer, bygværker og bassiner 38 | Distributionsanlæg | Beholderanlæg - højdebeholder | m³ | 50 | 20000 | Variabel | 35395894.32 | 707917.8864 | IT
V091 | Pumpestationer, bygværker og bassiner 39 | Distributionsanlæg | Beholderanlæg - højdebeholder | m³ | 50 | 20000 | Variabel | 35395894.32 | 707917.8864 | IT
V091 | Pumpestationer, bygværker og bassiner 40 | Distributionsanlæg | Beholderanlæg - højdebeholder | m³ | 50 | 20000 | Variabel | 35395894.32 | 707917.8864 | IT
V091 | Pumpestationer, bygværker og bassiner 41 | Distributionsanlæg | Beholderanlæg - højdebeholder | m³ | 50 | 27000 | Variabel | 46882439.04 | 937648.7808 | IT
V091 | Pumpestationer, bygværker og bassiner 42 | Distributionsanlæg | Beholderanlæg - højdebeholder | m³ | 50 | 27000 | Variabel | 46882439.04 | 937648.7808 | IT
V091 | Pumpestationer, bygværker og bassiner 43 | Distributionsanlæg | Beholderanlæg - højdebeholder | m³ | 50 | 27000 | Variabel | 46882439.04 | 937648.7808 | IT
V091 | Pumpestationer, bygværker og bassiner 44 | Distributionsanlæg | Beholderanlæg - højdebeholder | m³ | 50 | 27000 | Variabel | 46882439.04 | 937648.7808 | IT
V091 | Pumpestationer, bygværker og bassiner 45 | Distributionsanlæg | Beholderanlæg - højdebeholder | m³ | 50 | 76000 | Variabel | 127288252.08 | 2545765.0416 | IT
V091 | Pumpestationer, bygværker og bassiner 47 | Distributionsanlæg | Beholderanlæg - højdebeholder | m³ | 50 | 2930 | Variabel | 7385134.5528 | 147702.6911 | IT
V144 | Pumpestationer, bygværker og bassiner 1 | Distributionsanlæg | Beholderanlæg - højdebeholder | m³ | 50 | 600 | Variabel | 2718350.496 | 54367.0099 | IT
V144 | Pumpestationer, bygværker og bassiner 3 | Distributionsanlæg | Beholderanlæg - højdebeholder | m³ | 50 | 1500 | Variabel | 5038597.56 | 100771.9512 | IT
V097 | Pumpestationer, bygværker og bassiner 1 | Distributionsanlæg | Beholderanlæg - højdebeholder | m³ | 50 | 4000 | Variabel | 9140934.96 | 182818.6992 | IT
V120 | Pumpestationer, bygværker og bassiner 2 | Distributionsanlæg | Beholderanlæg - højdebeholder | m³ | 50 | 2500 | Variabel | 6679532.52 | 133590.6504 | IT
V120 | Pumpestationer, bygværker og bassiner 3 | Distributionsanlæg | Beholderanlæg - højdebeholder | m³ | 50 | 706 | Variabel | 3115792.0858 | 62315.8417 | IT
V120 | Pumpestationer, bygværker og bassiner 6 | Distributionsanlæg | Beholderanlæg - højdebeholder | m³ | 50 | 380 | Variabel | 1796610.96 | 35932.2192 | IT
V120 | Pumpestationer, bygværker og bassiner 7 | Distributionsanlæg | Beholderanlæg - højdebeholder | m³ | 50 | 216 | Variabel | 1049324.952 | 20986.499 | IT
V120 | Pumpestationer, bygværker og bassiner 8 | Distributionsanlæg | Beholderanlæg - højdebeholder | m³ | 50 | 65 | Variabel | 338491.92 | 6769.8384 | IT
V120 | Pumpestationer, bygværker og bassiner 9 | Distributionsanlæg | Beholderanlæg - højdebeholder | m³ | 50 | 58 | Variabel | 302038.944 | 6040.7789 | IT
V113 | Pumpestationer, bygværker og bassiner 9 | Distributionsanlæg | Beholderanlæg - højdebeholder | m³ | 50 | 2000 | Variabel | 5859065.04 | 117181.3008 | IT
V113 | Pumpestationer, bygværker og bassiner 10 | Distributionsanlæg | Beholderanlæg - højdebeholder | m³ | 50 | 434 | Variabel | 2042668.548 | 40853.371 | IT
V181 | Pumpestationer, bygværker og bassiner 1 | Distributionsanlæg | Beholderanlæg - højdebeholder | m³ | 50 | 4000 | Variabel | 9140934.96 | 182818.6992 | IT
V181 | Pumpestationer, bygværker og bassiner 2 | Distributionsanlæg | Beholderanlæg - højdebeholder | m³ | 50 | 3000 | Variabel | 7500000 | 150000 | IT
V181 | Pumpestationer, bygværker og bassiner 3 | Distributionsanlæg | Beholderanlæg - højdebeholder | m³ | 50 | 1200 | Variabel | 4546317.072 | 90926.3414 | IT
V154 | Pumpestationer, bygværker og bassiner 1 | Distributionsanlæg | Beholderanlæg - højdebeholder | m³ | 50 | 145 | Variabel | 725804.79 | 14516.0958 | IT
V112 | Pumpestationer, bygværker og bassiner 1 | Distributionsanlæg | Beholderanlæg - højdebeholder | m³ | 50 | 4000 | Variabel | 9140934.96 | 182818.6992 | IT
V112 | Pumpestationer, bygværker og bassiner 5 | Distributionsanlæg | Beholderanlæg - højdebeholder | m³ | 50 | 50 | Variabel | 260378.4 | 5207.568 | IT
V112 | Pumpestationer, bygværker og bassiner 6 | Distributionsanlæg | Beholderanlæg - højdebeholder | m³ | 50 | 50 | Variabel | 260378.4 | 5207.568 | IT
V112 | Pumpestationer, bygværker og bassiner 7 | Distributionsanlæg | Beholderanlæg - højdebeholder | m³ | 50 | 50 | Variabel | 260378.4 | 5207.568 | IT
V132 | Pumpestationer, bygværker og bassiner 1 | Distributionsanlæg | Beholderanlæg - højdebeholder | m³ | 50 | 1000 | Variabel | 4218130.08 | 84362.6016 | IT
V137 | Pumpestationer, bygværker og bassiner 6 | Distributionsanlæg | Beholderanlæg - højdebeholder | m³ | 50 | 0 | Variabel | 0 | 0 | IT
V162 | Pumpestationer, bygværker og bassiner 1 | Distributionsanlæg | Beholderanlæg - højdebeholder | m³ | 50 | 1700 | Variabel | 5366784.552 | 107335.691 | IT
V162 | Pumpestationer, bygværker og bassiner 2 | Distributionsanlæg | Beholderanlæg - højdebeholder | m³ | 50 | 1700 | Variabel | 5366784.552 | 107335.691 | IT
V162 | Pumpestationer, bygværker og bassiner 3 | Distributionsanlæg | Beholderanlæg - højdebeholder | m³ | 50 | 750 | Variabel | 3280767.84 | 65615.3568 | IT
V162 | Pumpestationer, bygværker og bassiner 4 | Distributionsanlæg | Beholderanlæg - højdebeholder | m³ | 50 | 3000 | Variabel | 7500000 | 150000 | IT
V162 | Pumpestationer, bygværker og bassiner 5 | Distributionsanlæg | Beholderanlæg - højdebeholder | m³ | 50 | 1200 | Variabel | 4546317.072 | 90926.3414 | IT
V165 | Pumpestationer, bygværker og bassiner 1 | Distributionsanlæg | Beholderanlæg - højdebeholder | m³ | 50 | 3000 | Variabel | 7500000 | 150000 | IT
V165 | Pumpestationer, bygværker og bassiner 2 | Distributionsanlæg | Beholderanlæg - højdebeholder | m³ | 50 | 1550 | Variabel | 5120644.308 | 102412.8862 | IT
V165 | Pumpestationer, bygværker og bassiner 3 | Distributionsanlæg | Beholderanlæg - højdebeholder | m³ | 50 | 200 | Variabel | 976419 | 19528.38 | IT
V166 | Pumpestationer, bygværker og bassiner 4 | Distributionsanlæg | Beholderanlæg - højdebeholder | m³ | 50 | 1400 | Variabel | 4874504.064 | 97490.0813 | IT
V178 | Pumpestationer, bygværker og bassiner 1 | Distributionsanlæg | Beholderanlæg - højdebeholder | m³ | 50 | 0 | Variabel | 0 | 0 | IT
V178 | Pumpestationer, bygværker og bassiner 2 | Distributionsanlæg | Beholderanlæg - højdebeholder | m³ | 50 | 5000 | Variabel | 10781869.92 | 215637.3984 | IT
V027 | Pumpestationer, bygværker og bassiner 1 | Distributionsanlæg | Beholderanlæg - højdebeholder | m³ | 50 | 600 | Variabel | 2718350.496 | 54367.0099 | IT
V027 | Pumpestationer, bygværker og bassiner 3 | Distributionsanlæg | Beholderanlæg - højdebeholder | m³ | 50 | 100 | Variabel | 520756.8 | 10415.136 | IT
V027 | Pumpestationer, bygværker og bassiner 5 | Distributionsanlæg | Beholderanlæg - højdebeholder | m³ | 50 | 600 | Variabel | 2718350.496 | 54367.0099 | IT
V027 | Pumpestationer, bygværker og bassiner 7 | Distributionsanlæg | Beholderanlæg - højdebeholder | m³ | 50 | 60 | Variabel | 312454.08 | 6249.0816 | IT
V027 | Pumpestationer, bygværker og bassiner 9 | Distributionsanlæg | Beholderanlæg - højdebeholder | m³ | 50 | 600 | Variabel | 2718350.496 | 54367.0099 | IT
V188 | Pumpestationer, bygværker og bassiner 4 | Distributionsanlæg | Beholderanlæg - højdebeholder | m³ | 50 | 2500 | Variabel | 6679532.52 | 133590.6504 | IT
V188 | Pumpestationer, bygværker og bassiner 5 | Distributionsanlæg | Beholderanlæg - højdebeholder | m³ | 50 | 4000 | Variabel | 9140934.96 | 182818.6992 | IT
V188 | Pumpestationer, bygværker og bassiner 6 | Distributionsanlæg | Beholderanlæg - højdebeholder | m³ | 50 | 635 | Variabel | 2849581.2096 | 56991.6242 | IT
V188 | Pumpestationer, bygværker og bassiner 7 | Distributionsanlæg | Beholderanlæg - højdebeholder | m³ | 50 | 8000 | Variabel | 15704674.8 | 314093.496 | IT
V043 | Pumpestationer, bygværker og bassiner 2 | Distributionsanlæg | Beholderanlæg - højdebeholder | m³ | 50 | 900 | Variabel | 3843185.184 | 76863.7037 | IT
V043 | Pumpestationer, bygværker og bassiner 15 | Distributionsanlæg | Beholderanlæg - højdebeholder | m³ | 50 | 0 | Variabel | 0 | 0 | IT
V199 | Pumpestationer, bygværker og bassiner 18 | Distributionsanlæg | Beholderanlæg - højdebeholder | m³ | 50 | 36000 | Variabel | 61650853.68 | 1233017.0736 | IT
V199 | Pumpestationer, bygværker og bassiner 19 | Distributionsanlæg | Beholderanlæg - højdebeholder | m³ | 50 | 7000 | Variabel | 14063739.84 | 281274.7968 | IT
V205 | Pumpestationer, bygværker og bassiner 1 | Distributionsanlæg | Beholderanlæg - højdebeholder | m³ | 50 | 650 | Variabel | 2905822.944 | 58116.4589 | IT
V206 | Pumpestationer, bygværker og bassiner 1 | Distributionsanlæg | Beholderanlæg - højdebeholder | m³ | 50 | 1900 | Variabel | 5694971.544 | 113899.4309 | IT
V206 | Pumpestationer, bygværker og bassiner 2 | Distributionsanlæg | Beholderanlæg - højdebeholder | m³ | 50 | 2000 | Variabel | 5859065.04 | 117181.3008 | IT
V206 | Pumpestationer, bygværker og bassiner 3 | Distributionsanlæg | Beholderanlæg - højdebeholder | m³ | 50 | 300 | Variabel | 1432081.2 | 28641.624 | IT
V206 | Pumpestationer, bygværker og bassiner 4 | Distributionsanlæg | Beholderanlæg - højdebeholder | m³ | 50 | 2500 | Variabel | 6679532.52 | 133590.6504 | IT
V218 | Pumpestationer, bygværker og bassiner 2 | Distributionsanlæg | Beholderanlæg - højdebeholder | m³ | 50 | 4000 | Variabel | 9140934.96 | 182818.6992 | IT
V218 | Pumpestationer, bygværker og bassiner 4 | Distributionsanlæg | Beholderanlæg - højdebeholder | m³ | 50 | 7600 | Variabel | 15048300.816 | 300966.0163 | IT
V220 | Pumpestationer, bygværker og bassiner 1 | Distributionsanlæg | Beholderanlæg - højdebeholder | m³ | 50 | 2260 | Variabel | 6285708.1296 | 125714.1626 | IT
V220 | Pumpestationer, bygværker og bassiner 2 | Distributionsanlæg | Beholderanlæg - højdebeholder | m³ | 50 | 485 | Variabel | 2275056.27 | 45501.1254 | IT
V220 | Pumpestationer, bygværker og bassiner 3 | Distributionsanlæg | Beholderanlæg - højdebeholder | m³ | 50 | 7203 | Variabel | 14396849.6369 | 287936.9927 | IT
V220 | Pumpestationer, bygværker og bassiner 4 | Distributionsanlæg | Beholderanlæg - højdebeholder | m³ | 50 | 3000 | Variabel | 7500000 | 150000 | IT
V220 | Pumpestationer, bygværker og bassiner 5 | Distributionsanlæg | Beholderanlæg - højdebeholder | m³ | 50 | 12000 | Variabel | 22268414.64 | 445368.2928 | IT
V220 | Pumpestationer, bygværker og bassiner 6 | Distributionsanlæg | Beholderanlæg - højdebeholder | m³ | 50 | 3000 | Variabel | 7500000 | 150000 | IT
V220 | Pumpestationer, bygværker og bassiner 7 | Distributionsanlæg | Beholderanlæg - højdebeholder | m³ | 50 | 677.5 | Variabel | 3008932.7904 | 60178.6558 | IT
V220 | Pumpestationer, bygværker og bassiner 9 | Distributionsanlæg | Beholderanlæg - højdebeholder | m³ | 50 | 2700 | Variabel | 7007719.512 | 140154.3902 | IT
V220 | Pumpestationer, bygværker og bassiner 10 | Distributionsanlæg | Beholderanlæg - højdebeholder | m³ | 50 | 12000 | Variabel | 22268414.64 | 445368.2928 | IT
V220 | Pumpestationer, bygværker og bassiner 11 | Distributionsanlæg | Beholderanlæg - højdebeholder | m³ | 50 | 5200 | Variabel | 11110056.912 | 222201.1382 | IT
V220 | Pumpestationer, bygværker og bassiner 12 | Distributionsanlæg | Beholderanlæg - højdebeholder | m³ | 50 | 3000 | Variabel | 7500000 | 150000 | IT
V021 | Pumpestationer, bygværker og bassiner 5 | Distributionsanlæg | Beholderanlæg - vandtårn | m³ | 50 | 2000 | Variabel | 8788597.56 | 175771.9512 | IT
V035 | Pumpestationer, bygværker og bassiner 1 | Distributionsanlæg | Beholderanlæg - vandtårn | m³ | 50 | 1000 | Variabel | 6327195.12 | 126543.9024 | IT
V125 | Pumpestationer, bygværker og bassiner 3 | Distributionsanlæg | Beholderanlæg - vandtårn | m³ | 50 | 300 | Variabel | 2148121.8 | 42962.436 | IT
V125 | Pumpestationer, bygværker og bassiner 4 | Distributionsanlæg | Beholderanlæg - vandtårn | m³ | 50 | 300 | Variabel | 2148121.8 | 42962.436 | IT
V125 | Pumpestationer, bygværker og bassiner 5 | Distributionsanlæg | Beholderanlæg - vandtårn | m³ | 50 | 600 | Variabel | 4077525.744 | 81550.5149 | IT
V125 | Pumpestationer, bygværker og bassiner 6 | Distributionsanlæg | Beholderanlæg - vandtårn | m³ | 50 | 1200 | Variabel | 6819475.608 | 136389.5122 | IT
V053 | Pumpestationer, bygværker og bassiner 1 | Distributionsanlæg | Beholderanlæg - vandtårn | m³ | 50 | 2800 | Variabel | 10757719.512 | 215154.3902 | IT
V054 | Pumpestationer, bygværker og bassiner 5 | Distributionsanlæg | Beholderanlæg - vandtårn | m³ | 50 | 1725 | Variabel | 8111711.889 | 162234.2378 | IT
V054 | Pumpestationer, bygværker og bassiner 7 | Distributionsanlæg | Beholderanlæg - vandtårn | m³ | 50 | 1200 | Variabel | 6819475.608 | 136389.5122 | IT
V057 | Pumpestationer, bygværker og bassiner 7 | Distributionsanlæg | Beholderanlæg - vandtårn | m³ | 50 | 100 | Variabel | 781135.2 | 15622.704 | IT
V057 | Pumpestationer, bygværker og bassiner 8 | Distributionsanlæg | Beholderanlæg - vandtårn | m³ | 50 | 75 | Variabel | 585851.4 | 11717.028 | IT
V057 | Pumpestationer, bygværker og bassiner 13 | Distributionsanlæg | Beholderanlæg - vandtårn | m³ | 50 | 65 | Variabel | 507737.88 | 10154.7576 | IT
V057 | Pumpestationer, bygværker og bassiner 15 | Distributionsanlæg | Beholderanlæg - vandtårn | m³ | 50 | 300 | Variabel | 2148121.8 | 42962.436 | IT
V057 | Pumpestationer, bygværker og bassiner 17 | Distributionsanlæg | Beholderanlæg - vandtårn | m³ | 50 | 400 | Variabel | 2831615.1 | 56632.302 | IT
V057 | Pumpestationer, bygværker og bassiner 21 | Distributionsanlæg | Beholderanlæg - vandtårn | m³ | 50 | 1500 | Variabel | 7557896.34 | 151157.9268 | IT
V061 | Pumpestationer, bygværker og bassiner 1 | Distributionsanlæg | Beholderanlæg - vandtårn | m³ | 50 | 14100 | Variabel | 38571567.084 | 771431.3417 | IT
V061 | Pumpestationer, bygværker og bassiner 2 | Distributionsanlæg | Beholderanlæg - vandtårn | m³ | 50 | 2000 | Variabel | 8788597.56 | 175771.9512 | IT
V067 | Pumpestationer, bygværker og bassiner 4 | Distributionsanlæg | Beholderanlæg - vandtårn | m³ | 50 | 3200 | Variabel | 11742280.488 | 234845.6098 | IT
V071 | Pumpestationer, bygværker og bassiner 1 | Distributionsanlæg | Beholderanlæg - vandtårn | m³ | 50 | 3000 | Variabel | 11250000 | 225000 | IT
V071 | Pumpestationer, bygværker og bassiner 6 | Distributionsanlæg | Beholderanlæg - vandtårn | m³ | 50 | 200 | Variabel | 1464628.5 | 29292.57 | IT
V089 | Pumpestationer, bygværker og bassiner 1 | Distributionsanlæg | Beholderanlæg - vandtårn | m³ | 50 | 3100 | Variabel | 11496140.244 | 229922.8049 | IT
V097 | Pumpestationer, bygværker og bassiner 1 | Distributionsanlæg | Beholderanlæg - vandtårn | m³ | 50 | 6200 | Variabel | 19126487.808 | 382529.7562 | IT
V120 | Pumpestationer, bygværker og bassiner 4 | Distributionsanlæg | Beholderanlæg - vandtårn | m³ | 50 | 350 | Variabel | 2489868.45 | 49797.369 | IT
V116 | Pumpestationer, bygværker og bassiner 6 | Distributionsanlæg | Beholderanlæg - vandtårn | m³ | 50 | 6000 | Variabel | 18634207.32 | 372684.1464 | IT
V102 | Pumpestationer, bygværker og bassiner 1 | Distributionsanlæg | Beholderanlæg - vandtårn | m³ | 50 | 2000 | Variabel | 8788597.56 | 175771.9512 | IT
V191 | Pumpestationer, bygværker og bassiner 4 | Distributionsanlæg | Beholderanlæg - vandtårn | m³ | 50 | 1600 | Variabel | 7804036.584 | 156080.7317 | IT
V113 | Pumpestationer, bygværker og bassiner 7 | Distributionsanlæg | Beholderanlæg - vandtårn | m³ | 50 | 500 | Variabel | 3515108.4 | 70302.168 | IT
V113 | Pumpestationer, bygværker og bassiner 8 | Distributionsanlæg | Beholderanlæg - vandtårn | m³ | 50 | 500 | Variabel | 3515108.4 | 70302.168 | IT
V154 | Pumpestationer, bygværker og bassiner 1 | Distributionsanlæg | Beholderanlæg - vandtårn | m³ | 50 | 400 | Variabel | 2831615.1 | 56632.302 | IT
V126 | Pumpestationer, bygværker og bassiner 1 | Distributionsanlæg | Beholderanlæg - vandtårn | m³ | 50 | 3800 | Variabel | 13219121.952 | 264382.439 | IT
V126 | Pumpestationer, bygværker og bassiner 2 | Distributionsanlæg | Beholderanlæg - vandtårn | m³ | 50 | 2000 | Variabel | 8788597.56 | 175771.9512 | IT
V112 | Pumpestationer, bygværker og bassiner 1 | Distributionsanlæg | Beholderanlæg - vandtårn | m³ | 50 | 400 | Variabel | 2831615.1 | 56632.302 | IT
V132 | Pumpestationer, bygværker og bassiner 1 | Distributionsanlæg | Beholderanlæg - vandtårn | m³ | 50 | 1265 | Variabel | 6979466.7666 | 139589.3353 | IT
V137 | Pumpestationer, bygværker og bassiner 1 | Distributionsanlæg | Beholderanlæg - vandtårn | m³ | 50 | 3750 | Variabel | 13096051.83 | 261921.0366 | IT
V156 | Pumpestationer, bygværker og bassiner 1 | Distributionsanlæg | Beholderanlæg - vandtårn | m³ | 50 | 3500 | Variabel | 12480701.22 | 249614.0244 | IT
V167 | Pumpestationer, bygværker og bassiner 1 | Distributionsanlæg | Beholderanlæg - vandtårn | m³ | 50 | 2000 | Variabel | 8788597.56 | 175771.9512 | IT
V174 | Pumpestationer, bygværker og bassiner 3 | Distributionsanlæg | Beholderanlæg - vandtårn | m³ | 50 | 700 | Variabel | 4639943.088 | 92798.8618 | IT
V174 | Pumpestationer, bygværker og bassiner 4 | Distributionsanlæg | Beholderanlæg - vandtårn | m³ | 50 | 400 | Variabel | 2831615.1 | 56632.302 | IT
V178 | Pumpestationer, bygværker og bassiner 1 | Distributionsanlæg | Beholderanlæg - vandtårn | m³ | 50 | 5000 | Variabel | 16172804.88 | 323456.0976 | IT
V188 | Pumpestationer, bygværker og bassiner 1 | Distributionsanlæg | Beholderanlæg - vandtårn | m³ | 50 | 3500 | Variabel | 12480701.22 | 249614.0244 | IT
V188 | Pumpestationer, bygværker og bassiner 2 | Distributionsanlæg | Beholderanlæg - vandtårn | m³ | 50 | 1200 | Variabel | 6819475.608 | 136389.5122 | IT
V188 | Pumpestationer, bygværker og bassiner 3 | Distributionsanlæg | Beholderanlæg - vandtårn | m³ | 50 | 1200 | Variabel | 6819475.608 | 136389.5122 | IT
V043 | Pumpestationer, bygværker og bassiner 1 | Distributionsanlæg | Beholderanlæg - vandtårn | m³ | 50 | 600 | Variabel | 4077525.744 | 81550.5149 | IT
V043 | Pumpestationer, bygværker og bassiner 2 | Distributionsanlæg | Beholderanlæg - vandtårn | m³ | 50 | 500 | Variabel | 3515108.4 | 70302.168 | IT
V197 | Pumpestationer, bygværker og bassiner 1 | Distributionsanlæg | Beholderanlæg - vandtårn | m³ | 50 | 1000 | Variabel | 6327195.12 | 126543.9024 | IT
V207 | Pumpestationer, bygværker og bassiner 23 | Distributionsanlæg | Beholderanlæg - vandtårn | m³ | 50 | 2300 | Variabel | 9527018.292 | 190540.3658 | IT
V212 | Pumpestationer, bygværker og bassiner 1 | Distributionsanlæg | Beholderanlæg - vandtårn | m³ | 50 | 800 | Variabel | 5202360.432 | 104047.2086 | IT
V218 | Pumpestationer, bygværker og bassiner 1 | Distributionsanlæg | Beholderanlæg - vandtårn | m³ | 50 | 800 | Variabel | 5202360.432 | 104047.2086 | IT
V218 | Pumpestationer, bygværker og bassiner 3 | Distributionsanlæg | Beholderanlæg - vandtårn | m³ | 50 | 2000 | Variabel | 8788597.56 | 175771.9512 | IT
V220 | Pumpestationer, bygværker og bassiner 1 | Distributionsanlæg | Beholderanlæg - vandtårn | m³ | 50 | 2126 | Variabel | 9098734.2674 | 181974.6853 | IT
V015 | Vandværk 2 | Produktionsanlæg | Beluftningsanlæg, bundbeluftbning, Konstruktioner | m³/h | 50 | 300 | Variabel | 581445.4464 | 11628.9089 | IT
V044 | Vandværk 1 | Produktionsanlæg | Beluftningsanlæg, bundbeluftbning, Konstruktioner | m³/h | 50 | 500 | Variabel | 838623.24 | 16772.4648 | IT
V044 | Vandværk 3 | Produktionsanlæg | Beluftningsanlæg, bundbeluftbning, Konstruktioner | m³/h | 50 | 290 | Variabel | 568586.5567 | 11371.7311 | IT
V044 | Vandværk 4 | Produktionsanlæg | Beluftningsanlæg, bundbeluftbning, Konstruktioner | m³/h | 50 | 250 | Variabel | 517150.998 | 10343.02 | IT
V044 | Vandværk 6 | Produktionsanlæg | Beluftningsanlæg, bundbeluftbning, Konstruktioner | m³/h | 50 | 450 | Variabel | 774328.7916 | 15486.5758 | IT
V044 | Vandværk 7 | Produktionsanlæg | Beluftningsanlæg, bundbeluftbning, Konstruktioner | m³/h | 50 | 310 | Variabel | 594304.3361 | 11886.0867 | IT
V053 | Vandværk 1 | Produktionsanlæg | Beluftningsanlæg, bundbeluftbning, Konstruktioner | m³/h | 50 | 375 | Variabel | 677887.119 | 13557.7424 | IT
V053 | Vandværk 2 | Produktionsanlæg | Beluftningsanlæg, bundbeluftbning, Konstruktioner | m³/h | 50 | 200 | Variabel | 452856.5496 | 9057.131 | IT
V053 | Vandværk 3 | Produktionsanlæg | Beluftningsanlæg, bundbeluftbning, Konstruktioner | m³/h | 50 | 275 | Variabel | 549298.2222 | 10985.9644 | IT
V054 | Vandværk 1 | Produktionsanlæg | Beluftningsanlæg, bundbeluftbning, Konstruktioner | m³/h | 50 | 200 | Variabel | 452856.5496 | 9057.131 | IT
V054 | Vandværk 2 | Produktionsanlæg | Beluftningsanlæg, bundbeluftbning, Konstruktioner | m³/h | 50 | 100 | Variabel | 276745.6692 | 5534.9134 | IT
V057 | Vandværk 1 | Produktionsanlæg | Beluftningsanlæg, bundbeluftbning, Konstruktioner | m³/h | 50 | 400 | Variabel | 710034.3432 | 14200.6869 | IT
V057 | Vandværk 5 | Produktionsanlæg | Beluftningsanlæg, bundbeluftbning, Konstruktioner | m³/h | 50 | 150 | Variabel | 364801.1094 | 7296.0222 | IT
V058 | Vandværk 1 | Produktionsanlæg | Beluftningsanlæg, bundbeluftbning, Konstruktioner | m³/h | 50 | 215 | Variabel | 472144.8841 | 9442.8977 | IT
V058 | Vandværk 5 | Produktionsanlæg | Beluftningsanlæg, bundbeluftbning, Konstruktioner | m³/h | 50 | 165 | Variabel | 391217.7415 | 7824.3548 | IT
V059 | Vandværk 5 | Produktionsanlæg | Beluftningsanlæg, bundbeluftbning, Konstruktioner | m³/h | 50 | 300 | Variabel | 581445.4464 | 11628.9089 | IT
V069 | Vandværk 1 | Produktionsanlæg | Beluftningsanlæg, bundbeluftbning, Konstruktioner | m³/h | 50 | 400 | Variabel | 710034.3432 | 14200.6869 | IT
V070 | Vandværk 1 | Produktionsanlæg | Beluftningsanlæg, bundbeluftbning, Konstruktioner | m³/h | 50 | 700 | Variabel | 1095801.0336 | 21916.0207 | IT
V071 | Vandværk 3 | Produktionsanlæg | Beluftningsanlæg, bundbeluftbning, Konstruktioner | m³/h | 50 | 160 | Variabel | 382412.1974 | 7648.2439 | IT
V080 | Vandværk 1 | Produktionsanlæg | Beluftningsanlæg, bundbeluftbning, Konstruktioner | m³/h | 50 | 900 | Variabel | 1352978.8272 | 27059.5765 | IT
V081 | Vandværk 2 | Produktionsanlæg | Beluftningsanlæg, bundbeluftbning, Konstruktioner | m³/h | 50 | 300 | Variabel | 581445.4464 | 11628.9089 | IT
V085 | Vandværk 2 | Produktionsanlæg | Beluftningsanlæg, bundbeluftbning, Konstruktioner | m³/h | 50 | 200 | Variabel | 452856.5496 | 9057.131 | IT
V085 | Vandværk 4 | Produktionsanlæg | Beluftningsanlæg, bundbeluftbning, Konstruktioner | m³/h | 50 | 250 | Variabel | 517150.998 | 10343.02 | IT
V085 | Vandværk 5 | Produktionsanlæg | Beluftningsanlæg, bundbeluftbning, Konstruktioner | m³/h | 50 | 1600 | Variabel | 2253101.1048 | 45062.0221 | IT
V091 | Vandværk 3 | Produktionsanlæg | Beluftningsanlæg, bundbeluftbning, Konstruktioner | m³/h | 50 | 1280 | Variabel | 1841616.635 | 36832.3327 | IT
V092 | Vandværk 2 Espevang | Produktionsanlæg | Beluftningsanlæg, bundbeluftbning, Konstruktioner | m³/h | 50 | 120 | Variabel | 311967.8453 | 6239.3569 | IT
V120 | Vandværk 1 | Produktionsanlæg | Beluftningsanlæg, bundbeluftbning, Konstruktioner | m³/h | 50 | 840 | Variabel | 1275825.4891 | 25516.5098 | IT
V120 | Vandværk 2 | Produktionsanlæg | Beluftningsanlæg, bundbeluftbning, Konstruktioner | m³/h | 50 | 916 | Variabel | 1373553.0507 | 27471.061 | IT
V120 | Vandværk 3 | Produktionsanlæg | Beluftningsanlæg, bundbeluftbning, Konstruktioner | m³/h | 50 | 450 | Variabel | 774328.7916 | 15486.5758 | IT
V098 | Vandværk 1 | Produktionsanlæg | Beluftningsanlæg, bundbeluftbning, Konstruktioner | m³/h | 50 | 135 | Variabel | 338384.4773 | 6767.6895 | IT
V191 | Vandværk 1 | Produktionsanlæg | Beluftningsanlæg, bundbeluftbning, Konstruktioner | m³/h | 50 | 150 | Variabel | 364801.1094 | 7296.0222 | IT
V106 | Vandværk 1 | Produktionsanlæg | Beluftningsanlæg, bundbeluftbning, Konstruktioner | m³/h | 50 | 500 | Variabel | 838623.24 | 16772.4648 | IT
V113 | Vandværk 1 | Produktionsanlæg | Beluftningsanlæg, bundbeluftbning, Konstruktioner | m³/h | 50 | 250 | Variabel | 517150.998 | 10343.02 | IT
V181 | Vandværk 1 | Produktionsanlæg | Beluftningsanlæg, bundbeluftbning, Konstruktioner | m³/h | 50 | 0 | Variabel | 0 | 0 | IT
V111 | Vandværk 1 | Produktionsanlæg | Beluftningsanlæg, bundbeluftbning, Konstruktioner | m³/h | 50 | 140 | Variabel | 347190.0214 | 6943.8004 | IT
V154 | Vandværk 1 | Produktionsanlæg | Beluftningsanlæg, bundbeluftbning, Konstruktioner | m³/h | 50 | 480 | Variabel | 812905.4606 | 16258.1092 | IT
V126 | Vandværk 2 | Produktionsanlæg | Beluftningsanlæg, bundbeluftbning, Konstruktioner | m³/h | 50 | 120 | Variabel | 311967.8453 | 6239.3569 | IT
V112 | Vandværk 1 | Produktionsanlæg | Beluftningsanlæg, bundbeluftbning, Konstruktioner | m³/h | 50 | 320 | Variabel | 607163.2258 | 12143.2645 | IT
V136 | Vandværk 1 | Produktionsanlæg | Beluftningsanlæg, bundbeluftbning, Konstruktioner | m³/h | 50 | 600 | Variabel | 967212.1368 | 19344.2427 | IT
V136 | Vandværk 2 | Produktionsanlæg | Beluftningsanlæg, bundbeluftbning, Konstruktioner | m³/h | 50 | 300 | Variabel | 581445.4464 | 11628.9089 | IT
V137 | Vandværk 3 | Produktionsanlæg | Beluftningsanlæg, bundbeluftbning, Konstruktioner | m³/h | 50 | 70 | Variabel | 211333.0565 | 4226.6611 | IT
V153 | Vandværk 7 | Produktionsanlæg | Beluftningsanlæg, bundbeluftbning, Konstruktioner | m³/h | 50 | 300 | Variabel | 581445.4464 | 11628.9089 | IT
V162 | Vandværk 1 | Produktionsanlæg | Beluftningsanlæg, bundbeluftbning, Konstruktioner | m³/h | 50 | 660 | Variabel | 1044365.4749 | 20887.3095 | IT
V167 | Vandværk 2 | Produktionsanlæg | Beluftningsanlæg, bundbeluftbning, Konstruktioner | m³/h | 50 | 80 | Variabel | 233137.2607 | 4662.7452 | IT
V167 | Vandværk 3 | Produktionsanlæg | Beluftningsanlæg, bundbeluftbning, Konstruktioner | m³/h | 50 | 160 | Variabel | 382412.1974 | 7648.2439 | IT
V178 | Vandværk 1 | Produktionsanlæg | Beluftningsanlæg, bundbeluftbning, Konstruktioner | m³/h | 50 | 500 | Variabel | 838623.24 | 16772.4648 | IT
V178 | Vandværk 4 | Produktionsanlæg | Beluftningsanlæg, bundbeluftbning, Konstruktioner | m³/h | 50 | 15 | Variabel | 53252.5757 | 1065.0515 | IT
V178 | Vandværk 6 | Produktionsanlæg | Beluftningsanlæg, bundbeluftbning, Konstruktioner | m³/h | 50 | 25 | Variabel | 85958.8821 | 1719.1776 | IT
V188 | Vandværk 2 | Produktionsanlæg | Beluftningsanlæg, bundbeluftbning, Konstruktioner | m³/h | 50 | 150 | Variabel | 364801.1094 | 7296.0222 | IT
V188 | Vandværk 3 | Produktionsanlæg | Beluftningsanlæg, bundbeluftbning, Konstruktioner | m³/h | 50 | 300 | Variabel | 581445.4464 | 11628.9089 | IT
V188 | Vandværk 4 | Produktionsanlæg | Beluftningsanlæg, bundbeluftbning, Konstruktioner | m³/h | 50 | 300 | Variabel | 581445.4464 | 11628.9089 | IT
V188 | Vandværk 5 | Produktionsanlæg | Beluftningsanlæg, bundbeluftbning, Konstruktioner | m³/h | 50 | 300 | Variabel | 581445.4464 | 11628.9089 | IT
V188 | Vandværk 6 | Produktionsanlæg | Beluftningsanlæg, bundbeluftbning, Konstruktioner | m³/h | 50 | 300 | Variabel | 581445.4464 | 11628.9089 | IT
V188 | Vandværk 9 | Produktionsanlæg | Beluftningsanlæg, bundbeluftbning, Konstruktioner | m³/h | 50 | 300 | Variabel | 581445.4464 | 11628.9089 | IT
V188 | Vandværk 10 | Produktionsanlæg | Beluftningsanlæg, bundbeluftbning, Konstruktioner | m³/h | 50 | 300 | Variabel | 581445.4464 | 11628.9089 | IT
V188 | Vandværk 11 | Produktionsanlæg | Beluftningsanlæg, bundbeluftbning, Konstruktioner | m³/h | 50 | 300 | Variabel | 581445.4464 | 11628.9089 | IT
V188 | Vandværk 12 | Produktionsanlæg | Beluftningsanlæg, bundbeluftbning, Konstruktioner | m³/h | 50 | 285 | Variabel | 562157.1119 | 11243.1422 | IT
V188 | Vandværk 13 | Produktionsanlæg | Beluftningsanlæg, bundbeluftbning, Konstruktioner | m³/h | 50 | 270 | Variabel | 542868.7774 | 10857.3755 | IT
V188 | Vandværk 14 | Produktionsanlæg | Beluftningsanlæg, bundbeluftbning, Konstruktioner | m³/h | 50 | 300 | Variabel | 581445.4464 | 11628.9089 | IT
V188 | Vandværk 15 | Produktionsanlæg | Beluftningsanlæg, bundbeluftbning, Konstruktioner | m³/h | 50 | 480 | Variabel | 812905.4606 | 16258.1092 | IT
V188 | Vandværk 16 | Produktionsanlæg | Beluftningsanlæg, bundbeluftbning, Konstruktioner | m³/h | 50 | 480 | Variabel | 812905.4606 | 16258.1092 | IT
V190 | Vandværk 1 | Produktionsanlæg | Beluftningsanlæg, bundbeluftbning, Konstruktioner | m³/h | 50 | 300 | Variabel | 581445.4464 | 11628.9089 | IT
V043 | Vandværk 1 | Produktionsanlæg | Beluftningsanlæg, bundbeluftbning, Konstruktioner | m³/h | 50 | 500 | Variabel | 838623.24 | 16772.4648 | IT
V043 | Vandværk 2 | Produktionsanlæg | Beluftningsanlæg, bundbeluftbning, Konstruktioner | m³/h | 50 | 250 | Variabel | 517150.998 | 10343.02 | IT
V043 | Vandværk 3 | Produktionsanlæg | Beluftningsanlæg, bundbeluftbning, Konstruktioner | m³/h | 50 | 250 | Variabel | 517150.998 | 10343.02 | IT
V043 | Vandværk 4 | Produktionsanlæg | Beluftningsanlæg, bundbeluftbning, Konstruktioner | m³/h | 50 | 42 | Variabel | 141559.6029 | 2831.1921 | IT
V197 | Vandværk 3 | Produktionsanlæg | Beluftningsanlæg, bundbeluftbning, Konstruktioner | m³/h | 50 | 40 | Variabel | 135018.3416 | 2700.3668 | IT
V197 | Vandværk 4 | Produktionsanlæg | Beluftningsanlæg, bundbeluftbning, Konstruktioner | m³/h | 50 | 44 | Variabel | 148100.8642 | 2962.0173 | IT
V197 | Vandværk 5 | Produktionsanlæg | Beluftningsanlæg, bundbeluftbning, Konstruktioner | m³/h | 50 | 85 | Variabel | 244039.3628 | 4880.7873 | IT
V199 | Vandværk 1 | Produktionsanlæg | Beluftningsanlæg, bundbeluftbning, Konstruktioner | m³/h | 50 | 1210 | Variabel | 1751604.4073 | 35032.0881 | IT
V199 | Vandværk 2 | Produktionsanlæg | Beluftningsanlæg, bundbeluftbning, Konstruktioner | m³/h | 50 | 1040 | Variabel | 1533003.2827 | 30660.0657 | IT
V199 | Vandværk 3 | Produktionsanlæg | Beluftningsanlæg, bundbeluftbning, Konstruktioner | m³/h | 50 | 780 | Variabel | 1198672.151 | 23973.443 | IT
V199 | Vandværk 4 | Produktionsanlæg | Beluftningsanlæg, bundbeluftbning, Konstruktioner | m³/h | 50 | 410 | Variabel | 722893.2329 | 14457.8647 | IT
V199 | Vandværk 5 | Produktionsanlæg | Beluftningsanlæg, bundbeluftbning, Konstruktioner | m³/h | 50 | 270 | Variabel | 542868.7774 | 10857.3755 | IT
V199 | Vandværk 6 | Produktionsanlæg | Beluftningsanlæg, bundbeluftbning, Konstruktioner | m³/h | 50 | 250 | Variabel | 517150.998 | 10343.02 | IT
V207 | Vandværk 4 | Produktionsanlæg | Beluftningsanlæg, bundbeluftbning, Konstruktioner | m³/h | 50 | 60 | Variabel | 189528.8522 | 3790.577 | IT
V218 | Vandværk 17 | Produktionsanlæg | Beluftningsanlæg, bundbeluftbning, Konstruktioner | m³/h | 50 | 200 | Variabel | 452856.5496 | 9057.131 | IT
V220 | Vandværk 3 | Produktionsanlæg | Beluftningsanlæg, bundbeluftbning, Konstruktioner | m³/h | 50 | 720 | Variabel | 1121518.813 | 22430.3763 | IT
V220 | Vandværk 6 | Produktionsanlæg | Beluftningsanlæg, bundbeluftbning, Konstruktioner | m³/h | 50 | 900 | Variabel | 1352978.8272 | 27059.5765 | IT
V220 | Vandværk 9 | Produktionsanlæg | Beluftningsanlæg, bundbeluftbning, Konstruktioner | m³/h | 50 | 440 | Variabel | 761469.9019 | 15229.398 | IT
V015 | Vandværk 2 | Produktionsanlæg | Beluftningsanlæg, bundbeluftbning, Mek./EL | m³/h | 25 | 300 | Variabel | 249190.9056 | 9967.6362 | IT
V044 | Vandværk 1 | Produktionsanlæg | Beluftningsanlæg, bundbeluftbning, Mek./EL | m³/h | 25 | 500 | Variabel | 359409.96 | 14376.3984 | IT
V044 | Vandværk 3 | Produktionsanlæg | Beluftningsanlæg, bundbeluftbning, Mek./EL | m³/h | 25 | 290 | Variabel | 243679.9529 | 9747.1981 | IT
V044 | Vandværk 4 | Produktionsanlæg | Beluftningsanlæg, bundbeluftbning, Mek./EL | m³/h | 25 | 250 | Variabel | 221636.142 | 8865.4457 | IT
V044 | Vandværk 6 | Produktionsanlæg | Beluftningsanlæg, bundbeluftbning, Mek./EL | m³/h | 25 | 450 | Variabel | 331855.1964 | 13274.2079 | IT
V044 | Vandværk 7 | Produktionsanlæg | Beluftningsanlæg, bundbeluftbning, Mek./EL | m³/h | 25 | 310 | Variabel | 254701.8583 | 10188.0743 | IT
V155 | Vandværk 2 | Produktionsanlæg | Beluftningsanlæg, bundbeluftbning, Mek./EL | m³/h | 25 | 36 | Variabel | 52258.2082 | 2090.3283 | IT
V053 | Vandværk 1 | Produktionsanlæg | Beluftningsanlæg, bundbeluftbning, Mek./EL | m³/h | 25 | 375 | Variabel | 290523.051 | 11620.922 | IT
V053 | Vandværk 2 | Produktionsanlæg | Beluftningsanlæg, bundbeluftbning, Mek./EL | m³/h | 25 | 250 | Variabel | 221636.142 | 8865.4457 | IT
V053 | Vandværk 3 | Produktionsanlæg | Beluftningsanlæg, bundbeluftbning, Mek./EL | m³/h | 25 | 200 | Variabel | 194081.3784 | 7763.2551 | IT
V054 | Vandværk 1 | Produktionsanlæg | Beluftningsanlæg, bundbeluftbning, Mek./EL | m³/h | 25 | 200 | Variabel | 194081.3784 | 7763.2551 | IT
V054 | Vandværk 2 | Produktionsanlæg | Beluftningsanlæg, bundbeluftbning, Mek./EL | m³/h | 25 | 100 | Variabel | 118605.2868 | 4744.2115 | IT
V057 | Vandværk 1 | Produktionsanlæg | Beluftningsanlæg, bundbeluftbning, Mek./EL | m³/h | 25 | 400 | Variabel | 304300.4328 | 12172.0173 | IT
V057 | Vandværk 5 | Produktionsanlæg | Beluftningsanlæg, bundbeluftbning, Mek./EL | m³/h | 25 | 150 | Variabel | 156343.3326 | 6253.7333 | IT
V058 | Vandværk 1 | Produktionsanlæg | Beluftningsanlæg, bundbeluftbning, Mek./EL | m³/h | 25 | 215 | Variabel | 202347.8075 | 8093.9123 | IT
V058 | Vandværk 5 | Produktionsanlæg | Beluftningsanlæg, bundbeluftbning, Mek./EL | m³/h | 25 | 165 | Variabel | 167664.7463 | 6706.5899 | IT
V059 | Vandværk 5 | Produktionsanlæg | Beluftningsanlæg, bundbeluftbning, Mek./EL | m³/h | 25 | 300 | Variabel | 249190.9056 | 9967.6362 | IT
V069 | Vandværk 1 | Produktionsanlæg | Beluftningsanlæg, bundbeluftbning, Mek./EL | m³/h | 25 | 400 | Variabel | 304300.4328 | 12172.0173 | IT
V070 | Vandværk 1 | Produktionsanlæg | Beluftningsanlæg, bundbeluftbning, Mek./EL | m³/h | 25 | 700 | Variabel | 469629.0144 | 18785.1606 | IT
V071 | Vandværk 3 | Produktionsanlæg | Beluftningsanlæg, bundbeluftbning, Mek./EL | m³/h | 25 | 160 | Variabel | 163890.9418 | 6555.6377 | IT
V080 | Vandværk 1 | Produktionsanlæg | Beluftningsanlæg, bundbeluftbning, Mek./EL | m³/h | 25 | 900 | Variabel | 579848.0688 | 23193.9228 | IT
V081 | Vandværk 2 | Produktionsanlæg | Beluftningsanlæg, bundbeluftbning, Mek./EL | m³/h | 25 | 300 | Variabel | 249190.9056 | 9967.6362 | IT
V085 | Vandværk 2 | Produktionsanlæg | Beluftningsanlæg, bundbeluftbning, Mek./EL | m³/h | 25 | 200 | Variabel | 194081.3784 | 7763.2551 | IT
V085 | Vandværk 4 | Produktionsanlæg | Beluftningsanlæg, bundbeluftbning, Mek./EL | m³/h | 25 | 250 | Variabel | 221636.142 | 8865.4457 | IT
V085 | Vandværk 5 | Produktionsanlæg | Beluftningsanlæg, bundbeluftbning, Mek./EL | m³/h | 25 | 1600 | Variabel | 965614.7592 | 38624.5904 | IT
V091 | Vandværk 3 | Produktionsanlæg | Beluftningsanlæg, bundbeluftbning, Mek./EL | m³/h | 25 | 1280 | Variabel | 789264.2722 | 31570.5709 | IT
V092 | Vandværk 2 Espevang | Produktionsanlæg | Beluftningsanlæg, bundbeluftbning, Mek./EL | m³/h | 25 | 120 | Variabel | 133700.5051 | 5348.0202 | IT
V120 | Vandværk 1 | Produktionsanlæg | Beluftningsanlæg, bundbeluftbning, Mek./EL | m³/h | 25 | 840 | Variabel | 546782.3525 | 21871.2941 | IT
V120 | Vandværk 2 | Produktionsanlæg | Beluftningsanlæg, bundbeluftbning, Mek./EL | m³/h | 25 | 916 | Variabel | 588665.5932 | 23546.6237 | IT
V120 | Vandværk 3 | Produktionsanlæg | Beluftningsanlæg, bundbeluftbning, Mek./EL | m³/h | 25 | 450 | Variabel | 331855.1964 | 13274.2079 | IT
V098 | Vandværk 1 | Produktionsanlæg | Beluftningsanlæg, bundbeluftbning, Mek./EL | m³/h | 25 | 135 | Variabel | 145021.9189 | 5800.8768 | IT
V191 | Vandværk 1 | Produktionsanlæg | Beluftningsanlæg, bundbeluftbning, Mek./EL | m³/h | 25 | 150 | Variabel | 156343.3326 | 6253.7333 | IT
V106 | Vandværk 1 | Produktionsanlæg | Beluftningsanlæg, bundbeluftbning, Mek./EL | m³/h | 25 | 500 | Variabel | 359409.96 | 14376.3984 | IT
V106 | Vandværk 3 | Produktionsanlæg | Beluftningsanlæg, bundbeluftbning, Mek./EL | m³/h | 25 | 500 | Variabel | 359409.96 | 14376.3984 | IT
V113 | Vandværk 1 | Produktionsanlæg | Beluftningsanlæg, bundbeluftbning, Mek./EL | m³/h | 25 | 250 | Variabel | 221636.142 | 8865.4457 | IT
V181 | Vandværk 1 | Produktionsanlæg | Beluftningsanlæg, bundbeluftbning, Mek./EL | m³/h | 25 | 0 | Variabel | 0 | 0 | IT
V111 | Vandværk 1 | Produktionsanlæg | Beluftningsanlæg, bundbeluftbning, Mek./EL | m³/h | 25 | 140 | Variabel | 148795.7234 | 5951.8289 | IT
V154 | Vandværk 1 | Produktionsanlæg | Beluftningsanlæg, bundbeluftbning, Mek./EL | m³/h | 25 | 480 | Variabel | 348388.0546 | 13935.5222 | IT
V126 | Vandværk 2 | Produktionsanlæg | Beluftningsanlæg, bundbeluftbning, Mek./EL | m³/h | 25 | 120 | Variabel | 133700.5051 | 5348.0202 | IT
V112 | Vandværk 1 | Produktionsanlæg | Beluftningsanlæg, bundbeluftbning, Mek./EL | m³/h | 25 | 320 | Variabel | 260212.811 | 10408.5124 | IT
V136 | Vandværk 1 | Produktionsanlæg | Beluftningsanlæg, bundbeluftbning, Mek./EL | m³/h | 25 | 600 | Variabel | 414519.4872 | 16580.7795 | IT
V136 | Vandværk 2 | Produktionsanlæg | Beluftningsanlæg, bundbeluftbning, Mek./EL | m³/h | 25 | 300 | Variabel | 249190.9056 | 9967.6362 | IT
V137 | Vandværk 3 | Produktionsanlæg | Beluftningsanlæg, bundbeluftbning, Mek./EL | m³/h | 25 | 70 | Variabel | 90571.3099 | 3622.8524 | IT
V153 | Vandværk 7 | Produktionsanlæg | Beluftningsanlæg, bundbeluftbning, Mek./EL | m³/h | 25 | 300 | Variabel | 249190.9056 | 9967.6362 | IT
V162 | Vandværk 1 | Produktionsanlæg | Beluftningsanlæg, bundbeluftbning, Mek./EL | m³/h | 25 | 2000 | Variabel | 1186052.868 | 47442.1147 | IT
V167 | Vandværk 2 | Produktionsanlæg | Beluftningsanlæg, bundbeluftbning, Mek./EL | m³/h | 25 | 80 | Variabel | 99915.9689 | 3996.6388 | IT
V167 | Vandværk 3 | Produktionsanlæg | Beluftningsanlæg, bundbeluftbning, Mek./EL | m³/h | 25 | 160 | Variabel | 163890.9418 | 6555.6377 | IT
V178 | Vandværk 2 | Produktionsanlæg | Beluftningsanlæg, bundbeluftbning, Mek./EL | m³/h | 25 | 285 | Variabel | 240924.4765 | 9636.9791 | IT
V178 | Vandværk 4 | Produktionsanlæg | Beluftningsanlæg, bundbeluftbning, Mek./EL | m³/h | 25 | 15 | Variabel | 22822.5325 | 912.9013 | IT
V178 | Vandværk 6 | Produktionsanlæg | Beluftningsanlæg, bundbeluftbning, Mek./EL | m³/h | 25 | 25 | Variabel | 36839.5209 | 1473.5808 | IT
V188 | Vandværk 2 | Produktionsanlæg | Beluftningsanlæg, bundbeluftbning, Mek./EL | m³/h | 25 | 150 | Variabel | 156343.3326 | 6253.7333 | IT
V188 | Vandværk 3 | Produktionsanlæg | Beluftningsanlæg, bundbeluftbning, Mek./EL | m³/h | 25 | 300 | Variabel | 249190.9056 | 9967.6362 | IT
V188 | Vandværk 4 | Produktionsanlæg | Beluftningsanlæg, bundbeluftbning, Mek./EL | m³/h | 25 | 300 | Variabel | 249190.9056 | 9967.6362 | IT
V188 | Vandværk 5 | Produktionsanlæg | Beluftningsanlæg, bundbeluftbning, Mek./EL | m³/h | 25 | 300 | Variabel | 249190.9056 | 9967.6362 | IT
V188 | Vandværk 6 | Produktionsanlæg | Beluftningsanlæg, bundbeluftbning, Mek./EL | m³/h | 25 | 300 | Variabel | 249190.9056 | 9967.6362 | IT
V188 | Vandværk 9 | Produktionsanlæg | Beluftningsanlæg, bundbeluftbning, Mek./EL | m³/h | 25 | 300 | Variabel | 249190.9056 | 9967.6362 | IT
V188 | Vandværk 10 | Produktionsanlæg | Beluftningsanlæg, bundbeluftbning, Mek./EL | m³/h | 25 | 300 | Variabel | 249190.9056 | 9967.6362 | IT
V188 | Vandværk 11 | Produktionsanlæg | Beluftningsanlæg, bundbeluftbning, Mek./EL | m³/h | 25 | 300 | Variabel | 249190.9056 | 9967.6362 | IT
V188 | Vandværk 12 | Produktionsanlæg | Beluftningsanlæg, bundbeluftbning, Mek./EL | m³/h | 25 | 285 | Variabel | 240924.4765 | 9636.9791 | IT
V188 | Vandværk 13 | Produktionsanlæg | Beluftningsanlæg, bundbeluftbning, Mek./EL | m³/h | 25 | 270 | Variabel | 232658.0474 | 9306.3219 | IT
V188 | Vandværk 14 | Produktionsanlæg | Beluftningsanlæg, bundbeluftbning, Mek./EL | m³/h | 25 | 300 | Variabel | 249190.9056 | 9967.6362 | IT
V188 | Vandværk 15 | Produktionsanlæg | Beluftningsanlæg, bundbeluftbning, Mek./EL | m³/h | 25 | 480 | Variabel | 348388.0546 | 13935.5222 | IT
V188 | Vandværk 16 | Produktionsanlæg | Beluftningsanlæg, bundbeluftbning, Mek./EL | m³/h | 25 | 480 | Variabel | 348388.0546 | 13935.5222 | IT
V190 | Vandværk 1 | Produktionsanlæg | Beluftningsanlæg, bundbeluftbning, Mek./EL | m³/h | 25 | 300 | Variabel | 249190.9056 | 9967.6362 | IT
V043 | Vandværk 1 | Produktionsanlæg | Beluftningsanlæg, bundbeluftbning, Mek./EL | m³/h | 25 | 500 | Variabel | 359409.96 | 14376.3984 | IT
V043 | Vandværk 2 | Produktionsanlæg | Beluftningsanlæg, bundbeluftbning, Mek./EL | m³/h | 25 | 250 | Variabel | 221636.142 | 8865.4457 | IT
V043 | Vandværk 3 | Produktionsanlæg | Beluftningsanlæg, bundbeluftbning, Mek./EL | m³/h | 25 | 250 | Variabel | 221636.142 | 8865.4457 | IT
V043 | Vandværk 4 | Produktionsanlæg | Beluftningsanlæg, bundbeluftbning, Mek./EL | m³/h | 25 | 42 | Variabel | 60668.4012 | 2426.736 | IT
V197 | Vandværk 3 | Produktionsanlæg | Beluftningsanlæg, bundbeluftbning, Mek./EL | m³/h | 25 | 40 | Variabel | 57865.0036 | 2314.6001 | IT
V197 | Vandværk 4 | Produktionsanlæg | Beluftningsanlæg, bundbeluftbning, Mek./EL | m³/h | 25 | 44 | Variabel | 63471.7989 | 2538.872 | IT
V197 | Vandværk 5 | Produktionsanlæg | Beluftningsanlæg, bundbeluftbning, Mek./EL | m³/h | 25 | 85 | Variabel | 104588.2984 | 4183.5319 | IT
V199 | Vandværk 1 | Produktionsanlæg | Beluftningsanlæg, bundbeluftbning, Mek./EL | m³/h | 25 | 1210 | Variabel | 750687.6031 | 30027.5041 | IT
V199 | Vandværk 2 | Produktionsanlæg | Beluftningsanlæg, bundbeluftbning, Mek./EL | m³/h | 25 | 1040 | Variabel | 657001.4069 | 26280.0563 | IT
V199 | Vandværk 3 | Produktionsanlæg | Beluftningsanlæg, bundbeluftbning, Mek./EL | m³/h | 25 | 780 | Variabel | 513716.6362 | 20548.6654 | IT
V199 | Vandværk 4 | Produktionsanlæg | Beluftningsanlæg, bundbeluftbning, Mek./EL | m³/h | 25 | 410 | Variabel | 309811.3855 | 12392.4554 | IT
V199 | Vandværk 5 | Produktionsanlæg | Beluftningsanlæg, bundbeluftbning, Mek./EL | m³/h | 25 | 270 | Variabel | 232658.0474 | 9306.3219 | IT
V199 | Vandværk 6 | Produktionsanlæg | Beluftningsanlæg, bundbeluftbning, Mek./EL | m³/h | 25 | 250 | Variabel | 221636.142 | 8865.4457 | IT
V207 | Vandværk 4 | Produktionsanlæg | Beluftningsanlæg, bundbeluftbning, Mek./EL | m³/h | 25 | 60 | Variabel | 81226.651 | 3249.066 | IT
V220 | Vandværk 3 | Produktionsanlæg | Beluftningsanlæg, bundbeluftbning, Mek./EL | m³/h | 25 | 720 | Variabel | 480650.9198 | 19226.0368 | IT
V220 | Vandværk 6 | Produktionsanlæg | Beluftningsanlæg, bundbeluftbning, Mek./EL | m³/h | 25 | 900 | Variabel | 579848.0688 | 23193.9228 | IT
V220 | Vandværk 9 | Produktionsanlæg | Beluftningsanlæg, bundbeluftbning, Mek./EL | m³/h | 25 | 440 | Variabel | 326344.2437 | 13053.7697 | IT
V057 | Vandværk 1 | Produktionsanlæg | Beluftningsanlæg, ika-beluftning, Konstruktioner | m³/h | 50 | 525 | Variabel | 1036631.505 | 20732.6301 | IT
V057 | Vandværk 3 | Produktionsanlæg | Beluftningsanlæg, ika-beluftning, Konstruktioner | m³/h | 50 | 850 | Variabel | 1534148.07 | 30682.9614 | IT
V057 | Vandværk 6 | Produktionsanlæg | Beluftningsanlæg, ika-beluftning, Konstruktioner | m³/h | 50 | 450 | Variabel | 921819.99 | 18436.3998 | IT
V120 | Vandværk 2 | Produktionsanlæg | Beluftningsanlæg, ika-beluftning, Konstruktioner | m³/h | 50 | 80 | Variabel | 277544.358 | 5550.8872 | IT
V132 | Vandværk 3 | Produktionsanlæg | Beluftningsanlæg, ika-beluftning, Konstruktioner | m³/h | 50 | 400 | Variabel | 845278.98 | 16905.5796 | IT
V212 | Vandværk 3 | Produktionsanlæg | Beluftningsanlæg, ika-beluftning, Konstruktioner | m³/h | 50 | 40 | Variabel | 160736.121 | 3214.7224 | IT
V057 | Vandværk 1 | Produktionsanlæg | Beluftningsanlæg, ika-beluftning, Mek./EL | m³/h | 25 | 525 | Variabel | 1036631.505 | 41465.2602 | IT
V057 | Vandværk 3 | Produktionsanlæg | Beluftningsanlæg, ika-beluftning, Mek./EL | m³/h | 25 | 850 | Variabel | 1534148.07 | 61365.9228 | IT
V057 | Vandværk 6 | Produktionsanlæg | Beluftningsanlæg, ika-beluftning, Mek./EL | m³/h | 25 | 150 | Variabel | 434287.035 | 17371.4814 | IT
V120 | Vandværk 2 | Produktionsanlæg | Beluftningsanlæg, ika-beluftning, Mek./EL | m³/h | 25 | 80 | Variabel | 277544.358 | 11101.7743 | IT
V106 | Vandværk 2 | Produktionsanlæg | Beluftningsanlæg, ika-beluftning, Mek./EL | m³/h | 25 | 250 | Variabel | 615655.95 | 24626.238 | IT
V212 | Vandværk 3 | Produktionsanlæg | Beluftningsanlæg, ika-beluftning, Mek./EL | m³/h | 25 | 40 | Variabel | 160736.121 | 6429.4448 | IT
V212 | Vandværk 5 | Produktionsanlæg | Beluftningsanlæg, ika-beluftning, Mek./EL | m³/h | 25 | 40 | Variabel | 160736.121 | 6429.4448 | IT
V212 | Vandværk 6 | Produktionsanlæg | Beluftningsanlæg, ika-beluftning, Mek./EL | m³/h | 25 | 60 | Variabel | 225629.586 | 9025.1834 | IT
V094 | Vandværk 1 | Produktionsanlæg | Beluftningsanlæg, iltningstrappe, Konstruktioner | m³/h | 50 | 210 | Variabel | 591384.6848 | 11827.6937 | IT
V094 | Vandværk 2 | Produktionsanlæg | Beluftningsanlæg, iltningstrappe, Konstruktioner | m³/h | 50 | 350 | Variabel | 819987.168 | 16399.7434 | IT
V015 | Vandværk 1 | Produktionsanlæg | Beluftningsanlæg, iltningstrappe, Konstruktioner | m³/h | 50 | 350 | Variabel | 819987.168 | 16399.7434 | IT
V015 | Vandværk 3 | Produktionsanlæg | Beluftningsanlæg, iltningstrappe, Konstruktioner | m³/h | 50 | 70 | Variabel | 268359.4368 | 5367.1887 | IT
V021 | Vandværk 1 | Produktionsanlæg | Beluftningsanlæg, iltningstrappe, Konstruktioner | m³/h | 50 | 400 | Variabel | 901630.912 | 18032.6182 | IT
V035 | Vandværk 1 | Produktionsanlæg | Beluftningsanlæg, iltningstrappe, Konstruktioner | m³/h | 50 | 450 | Variabel | 983274.656 | 19665.4931 | IT
V035 | Vandværk 2 | Produktionsanlæg | Beluftningsanlæg, iltningstrappe, Konstruktioner | m³/h | 50 | 225 | Variabel | 615877.808 | 12317.5562 | IT
V035 | Vandværk 3 | Produktionsanlæg | Beluftningsanlæg, iltningstrappe, Konstruktioner | m³/h | 50 | 225 | Variabel | 615877.808 | 12317.5562 | IT
V044 | Vandværk 8 | Produktionsanlæg | Beluftningsanlæg, iltningstrappe, Konstruktioner | m³/h | 50 | 120 | Variabel | 396149.6448 | 7922.9929 | IT
V044 | Vandværk 9 | Produktionsanlæg | Beluftningsanlæg, iltningstrappe, Konstruktioner | m³/h | 50 | 780 | Variabel | 1522123.3664 | 30442.4673 | IT
V044 | Vandværk 10 | Produktionsanlæg | Beluftningsanlæg, iltningstrappe, Konstruktioner | m³/h | 50 | 70 | Variabel | 268359.4368 | 5367.1887 | IT
V047 | Vandværk 1 | Produktionsanlæg | Beluftningsanlæg, iltningstrappe, Konstruktioner | m³/h | 50 | 330 | Variabel | 787329.6704 | 15746.5934 | IT
V047 | Vandværk 2 | Produktionsanlæg | Beluftningsanlæg, iltningstrappe, Konstruktioner | m³/h | 50 | 300 | Variabel | 738343.424 | 14766.8685 | IT
V125 | Vandværk 1 | Produktionsanlæg | Beluftningsanlæg, iltningstrappe, Konstruktioner | m³/h | 50 | 100 | Variabel | 351423.072 | 7028.4614 | IT
V125 | Vandværk 2 | Produktionsanlæg | Beluftningsanlæg, iltningstrappe, Konstruktioner | m³/h | 50 | 125 | Variabel | 407331.288 | 8146.6258 | IT
V125 | Vandværk 3 | Produktionsanlæg | Beluftningsanlæg, iltningstrappe, Konstruktioner | m³/h | 50 | 100 | Variabel | 351423.072 | 7028.4614 | IT
V125 | Vandværk 4 | Produktionsanlæg | Beluftningsanlæg, iltningstrappe, Konstruktioner | m³/h | 50 | 130 | Variabel | 418512.9312 | 8370.2586 | IT
V155 | Vandværk 1 | Produktionsanlæg | Beluftningsanlæg, iltningstrappe, Konstruktioner | m³/h | 50 | 900 | Variabel | 1718068.352 | 34361.367 | IT
V155 | Vandværk 3 | Produktionsanlæg | Beluftningsanlæg, iltningstrappe, Konstruktioner | m³/h | 50 | 100 | Variabel | 351423.072 | 7028.4614 | IT
V053 | Vandværk 4 | Produktionsanlæg | Beluftningsanlæg, iltningstrappe, Konstruktioner | m³/h | 50 | 120 | Variabel | 396149.6448 | 7922.9929 | IT
V058 | Vandværk 2 | Produktionsanlæg | Beluftningsanlæg, iltningstrappe, Konstruktioner | m³/h | 50 | 200 | Variabel | 575055.936 | 11501.1187 | IT
V058 | Vandværk 3 | Produktionsanlæg | Beluftningsanlæg, iltningstrappe, Konstruktioner | m³/h | 50 | 165 | Variabel | 496784.4336 | 9935.6887 | IT
V058 | Vandværk 4 | Produktionsanlæg | Beluftningsanlæg, iltningstrappe, Konstruktioner | m³/h | 50 | 30 | Variabel | 129920.0448 | 2598.4009 | IT
V058 | Vandværk 5 | Produktionsanlæg | Beluftningsanlæg, iltningstrappe, Konstruktioner | m³/h | 50 | 165 | Variabel | 496784.4336 | 9935.6887 | IT
V059 | Vandværk 2 | Produktionsanlæg | Beluftningsanlæg, iltningstrappe, Konstruktioner | m³/h | 50 | 425 | Variabel | 942452.784 | 18849.0557 | IT
V061 | Vandværk 1 | Produktionsanlæg | Beluftningsanlæg, iltningstrappe, Konstruktioner | m³/h | 50 | 550 | Variabel | 1146562.144 | 22931.2429 | IT
V065 | Vandværk 2 | Produktionsanlæg | Beluftningsanlæg, iltningstrappe, Konstruktioner | m³/h | 50 | 134 | Variabel | 427458.2458 | 8549.1649 | IT
V067 | Vandværk 1 | Produktionsanlæg | Beluftningsanlæg, iltningstrappe, Konstruktioner | m³/h | 50 | 150 | Variabel | 463239.504 | 9264.7901 | IT
V067 | Vandværk 2 | Produktionsanlæg | Beluftningsanlæg, iltningstrappe, Konstruktioner | m³/h | 50 | 100 | Variabel | 351423.072 | 7028.4614 | IT
V070 | Vandværk 2 | Produktionsanlæg | Beluftningsanlæg, iltningstrappe, Konstruktioner | m³/h | 50 | 24 | Variabel | 105000.9542 | 2100.0191 | IT
V070 | Vandværk 3 | Produktionsanlæg | Beluftningsanlæg, iltningstrappe, Konstruktioner | m³/h | 50 | 45 | Variabel | 192217.7712 | 3844.3554 | IT
V070 | Vandværk 4 | Produktionsanlæg | Beluftningsanlæg, iltningstrappe, Konstruktioner | m³/h | 50 | 24 | Variabel | 105000.9542 | 2100.0191 | IT
V071 | Vandværk 2 | Produktionsanlæg | Beluftningsanlæg, iltningstrappe, Konstruktioner | m³/h | 50 | 300 | Variabel | 738343.424 | 14766.8685 | IT
V080 | Vandværk 1 | Produktionsanlæg | Beluftningsanlæg, iltningstrappe, Konstruktioner | m³/h | 50 | 900 | Variabel | 1718068.352 | 34361.367 | IT
V080 | Vandværk 10 | Produktionsanlæg | Beluftningsanlæg, iltningstrappe, Konstruktioner | m³/h | 50 | 600 | Variabel | 1228205.888 | 24564.1178 | IT
V080 | Vandværk 18 | Produktionsanlæg | Beluftningsanlæg, iltningstrappe, Konstruktioner | m³/h | 50 | 400 | Variabel | 901630.912 | 18032.6182 | IT
V087 | Vandværk 1 Brøndby Vester | Produktionsanlæg | Beluftningsanlæg, iltningstrappe, Konstruktioner | m³/h | 50 | 200 | Variabel | 575055.936 | 11501.1187 | IT
V090 | Vandværk 1 | Produktionsanlæg | Beluftningsanlæg, iltningstrappe, Konstruktioner | m³/h | 50 | 120 | Variabel | 396149.6448 | 7922.9929 | IT
V091 | Vandværk 1 | Produktionsanlæg | Beluftningsanlæg, iltningstrappe, Konstruktioner | m³/h | 50 | 1041 | Variabel | 1948303.7101 | 38966.0742 | IT
V091 | Vandværk 2 | Produktionsanlæg | Beluftningsanlæg, iltningstrappe, Konstruktioner | m³/h | 50 | 2125 | Variabel | 3718340.08 | 74366.8016 | IT
V091 | Vandværk 4 | Produktionsanlæg | Beluftningsanlæg, iltningstrappe, Konstruktioner | m³/h | 50 | 2375 | Variabel | 4126558.8 | 82531.176 | IT
V091 | Vandværk 5 | Produktionsanlæg | Beluftningsanlæg, iltningstrappe, Konstruktioner | m³/h | 50 | 1875 | Variabel | 3310121.36 | 66202.4272 | IT
V091 | Vandværk 6 | Produktionsanlæg | Beluftningsanlæg, iltningstrappe, Konstruktioner | m³/h | 50 | 2208 | Variabel | 3853868.695 | 77077.3739 | IT
V091 | Vandværk 7 | Produktionsanlæg | Beluftningsanlæg, iltningstrappe, Konstruktioner | m³/h | 50 | 1416 | Variabel | 2560631.7901 | 51212.6358 | IT
V097 | Vandværk 1 | Produktionsanlæg | Beluftningsanlæg, iltningstrappe, Konstruktioner | m³/h | 50 | 900 | Variabel | 1718068.352 | 34361.367 | IT
V097 | Vandværk 2 | Produktionsanlæg | Beluftningsanlæg, iltningstrappe, Konstruktioner | m³/h | 50 | 750 | Variabel | 1473137.12 | 29462.7424 | IT
V097 | Vandværk 3 | Produktionsanlæg | Beluftningsanlæg, iltningstrappe, Konstruktioner | m³/h | 50 | 50 | Variabel | 212983.68 | 4259.6736 | IT
V097 | Vandværk 4 | Produktionsanlæg | Beluftningsanlæg, iltningstrappe, Konstruktioner | m³/h | 50 | 20 | Variabel | 88388.2272 | 1767.7645 | IT
V120 | Vandværk 3 | Produktionsanlæg | Beluftningsanlæg, iltningstrappe, Konstruktioner | m³/h | 50 | 300 | Variabel | 738343.424 | 14766.8685 | IT
V120 | Vandværk 4 | Produktionsanlæg | Beluftningsanlæg, iltningstrappe, Konstruktioner | m³/h | 50 | 150 | Variabel | 463239.504 | 9264.7901 | IT
V120 | Vandværk 5 | Produktionsanlæg | Beluftningsanlæg, iltningstrappe, Konstruktioner | m³/h | 50 | 50 | Variabel | 212983.68 | 4259.6736 | IT
V120 | Vandværk 6 | Produktionsanlæg | Beluftningsanlæg, iltningstrappe, Konstruktioner | m³/h | 50 | 100 | Variabel | 351423.072 | 7028.4614 | IT
V116 | Vandværk 1 | Produktionsanlæg | Beluftningsanlæg, iltningstrappe, Konstruktioner | m³/h | 50 | 360 | Variabel | 836315.9168 | 16726.3183 | IT
V116 | Vandværk 2 | Produktionsanlæg | Beluftningsanlæg, iltningstrappe, Konstruktioner | m³/h | 50 | 125 | Variabel | 407331.288 | 8146.6258 | IT
V191 | Vandværk 1 | Produktionsanlæg | Beluftningsanlæg, iltningstrappe, Konstruktioner | m³/h | 50 | 150 | Variabel | 463239.504 | 9264.7901 | IT
V181 | Vandværk 1 | Produktionsanlæg | Beluftningsanlæg, iltningstrappe, Konstruktioner | m³/h | 50 | 300 | Variabel | 738343.424 | 14766.8685 | IT
V181 | Vandværk 4 | Produktionsanlæg | Beluftningsanlæg, iltningstrappe, Konstruktioner | m³/h | 50 | 200 | Variabel | 575055.936 | 11501.1187 | IT
V181 | Vandværk 6 | Produktionsanlæg | Beluftningsanlæg, iltningstrappe, Konstruktioner | m³/h | 50 | 120 | Variabel | 396149.6448 | 7922.9929 | IT
V154 | Vandværk 2 | Produktionsanlæg | Beluftningsanlæg, iltningstrappe, Konstruktioner | m³/h | 50 | 480 | Variabel | 1032260.9024 | 20645.218 | IT
V154 | Vandværk 4 | Produktionsanlæg | Beluftningsanlæg, iltningstrappe, Konstruktioner | m³/h | 50 | 220 | Variabel | 607713.4336 | 12154.2687 | IT
V132 | Vandværk 3 | Produktionsanlæg | Beluftningsanlæg, iltningstrappe, Konstruktioner | m³/h | 50 | 400 | Variabel | 901630.912 | 18032.6182 | IT
V137 | Vandværk 1 | Produktionsanlæg | Beluftningsanlæg, iltningstrappe, Konstruktioner | m³/h | 50 | 960 | Variabel | 1816040.8448 | 36320.8169 | IT
V137 | Vandværk 2 | Produktionsanlæg | Beluftningsanlæg, iltningstrappe, Konstruktioner | m³/h | 50 | 500 | Variabel | 1064918.4 | 21298.368 | IT
V068 | Vandværk 2 | Produktionsanlæg | Beluftningsanlæg, iltningstrappe, Konstruktioner | m³/h | 50 | 200 | Variabel | 575055.936 | 11501.1187 | IT
V153 | Vandværk 1 | Produktionsanlæg | Beluftningsanlæg, iltningstrappe, Konstruktioner | m³/h | 50 | 480 | Variabel | 1032260.9024 | 20645.218 | IT
V153 | Vandværk 3 | Produktionsanlæg | Beluftningsanlæg, iltningstrappe, Konstruktioner | m³/h | 50 | 240 | Variabel | 640370.9312 | 12807.4186 | IT
V153 | Vandværk 4 | Produktionsanlæg | Beluftningsanlæg, iltningstrappe, Konstruktioner | m³/h | 50 | 600 | Variabel | 1228205.888 | 24564.1178 | IT
V153 | Vandværk 6 | Produktionsanlæg | Beluftningsanlæg, iltningstrappe, Konstruktioner | m³/h | 50 | 250 | Variabel | 656699.68 | 13133.9936 | IT
V156 | Vandværk 1 | Produktionsanlæg | Beluftningsanlæg, iltningstrappe, Konstruktioner | m³/h | 50 | 150 | Variabel | 463239.504 | 9264.7901 | IT
V156 | Vandværk 2 | Produktionsanlæg | Beluftningsanlæg, iltningstrappe, Konstruktioner | m³/h | 50 | 170 | Variabel | 507966.0768 | 10159.3215 | IT
V156 | Vandværk 3 | Produktionsanlæg | Beluftningsanlæg, iltningstrappe, Konstruktioner | m³/h | 50 | 70 | Variabel | 268359.4368 | 5367.1887 | IT
V160 | Vandværk 3 | Produktionsanlæg | Beluftningsanlæg, iltningstrappe, Konstruktioner | m³/h | 50 | 200 | Variabel | 575055.936 | 11501.1187 | IT
V162 | Vandværk 2 | Produktionsanlæg | Beluftningsanlæg, iltningstrappe, Konstruktioner | m³/h | 50 | 16 | Variabel | 71775.5002 | 1435.51 | IT
V162 | Vandværk 3 | Produktionsanlæg | Beluftningsanlæg, iltningstrappe, Konstruktioner | m³/h | 50 | 120 | Variabel | 396149.6448 | 7922.9929 | IT
V164 | Vandværk 1 | Produktionsanlæg | Beluftningsanlæg, iltningstrappe, Konstruktioner | m³/h | 50 | 1000 | Variabel | 1881355.84 | 37627.1168 | IT
V164 | Vandværk 2 | Produktionsanlæg | Beluftningsanlæg, iltningstrappe, Konstruktioner | m³/h | 50 | 1000 | Variabel | 1881355.84 | 37627.1168 | IT
V198 | Vandværk 2 | Produktionsanlæg | Beluftningsanlæg, iltningstrappe, Konstruktioner | m³/h | 50 | 200 | Variabel | 575055.936 | 11501.1187 | IT
V165 | Vandværk 2 | Produktionsanlæg | Beluftningsanlæg, iltningstrappe, Konstruktioner | m³/h | 50 | 200 | Variabel | 575055.936 | 11501.1187 | IT
V165 | Vandværk 3 | Produktionsanlæg | Beluftningsanlæg, iltningstrappe, Konstruktioner | m³/h | 50 | 375 | Variabel | 860809.04 | 17216.1808 | IT
V165 | Vandværk 5 | Produktionsanlæg | Beluftningsanlæg, iltningstrappe, Konstruktioner | m³/h | 50 | 450 | Variabel | 983274.656 | 19665.4931 | IT
V166 | Vandværk 2 | Produktionsanlæg | Beluftningsanlæg, iltningstrappe, Konstruktioner | m³/h | 50 | 200 | Variabel | 575055.936 | 11501.1187 | IT
V174 | Vandværk 1 | Produktionsanlæg | Beluftningsanlæg, iltningstrappe, Konstruktioner | m³/h | 50 | 120 | Variabel | 396149.6448 | 7922.9929 | IT
V027 | Vandværk 2 | Produktionsanlæg | Beluftningsanlæg, iltningstrappe, Konstruktioner | m³/h | 50 | 120 | Variabel | 396149.6448 | 7922.9929 | IT
V184 | Vandværk 1 | Produktionsanlæg | Beluftningsanlæg, iltningstrappe, Konstruktioner | m³/h | 50 | 210 | Variabel | 591384.6848 | 11827.6937 | IT
V184 | Vandværk 4 | Produktionsanlæg | Beluftningsanlæg, iltningstrappe, Konstruktioner | m³/h | 50 | 40 | Variabel | 171451.8624 | 3429.0372 | IT
V188 | Vandværk 1 | Produktionsanlæg | Beluftningsanlæg, iltningstrappe, Konstruktioner | m³/h | 50 | 300 | Variabel | 738343.424 | 14766.8685 | IT
V190 | Vandværk 2 | Produktionsanlæg | Beluftningsanlæg, iltningstrappe, Konstruktioner | m³/h | 50 | 160 | Variabel | 485602.7904 | 9712.0558 | IT
V043 | Vandværk 5 | Produktionsanlæg | Beluftningsanlæg, iltningstrappe, Konstruktioner | m³/h | 50 | 600 | Variabel | 1228205.888 | 24564.1178 | IT
V197 | Vandværk 1 | Produktionsanlæg | Beluftningsanlæg, iltningstrappe, Konstruktioner | m³/h | 50 | 90 | Variabel | 323735.1936 | 6474.7039 | IT
V206 | Vandværk 1 | Produktionsanlæg | Beluftningsanlæg, iltningstrappe, Konstruktioner | m³/h | 50 | 425 | Variabel | 942452.784 | 18849.0557 | IT
V206 | Vandværk 2 | Produktionsanlæg | Beluftningsanlæg, iltningstrappe, Konstruktioner | m³/h | 50 | 525 | Variabel | 1105740.272 | 22114.8054 | IT
V206 | Vandværk 3 | Produktionsanlæg | Beluftningsanlæg, iltningstrappe, Konstruktioner | m³/h | 50 | 161 | Variabel | 487839.119 | 9756.7824 | IT
V207 | Vandværk 2 | Produktionsanlæg | Beluftningsanlæg, iltningstrappe, Konstruktioner | m³/h | 50 | 300 | Variabel | 738343.424 | 14766.8685 | IT
V207 | Vandværk 3 | Produktionsanlæg | Beluftningsanlæg, iltningstrappe, Konstruktioner | m³/h | 50 | 175 | Variabel | 519147.72 | 10382.9544 | IT
V207 | Vandværk 5 | Produktionsanlæg | Beluftningsanlæg, iltningstrappe, Konstruktioner | m³/h | 50 | 40 | Variabel | 171451.8624 | 3429.0372 | IT
V212 | Vandværk 1 | Produktionsanlæg | Beluftningsanlæg, iltningstrappe, Konstruktioner | m³/h | 50 | 85 | Variabel | 309891.2544 | 6197.8251 | IT
V218 | Vandværk 28 | Produktionsanlæg | Beluftningsanlæg, iltningstrappe, Konstruktioner | m³/h | 50 | 90 | Variabel | 323735.1936 | 6474.7039 | IT
V220 | Vandværk 1 | Produktionsanlæg | Beluftningsanlæg, iltningstrappe, Konstruktioner | m³/h | 50 | 730 | Variabel | 1440479.6224 | 28809.5924 | IT
V220 | Vandværk 2 | Produktionsanlæg | Beluftningsanlæg, iltningstrappe, Konstruktioner | m³/h | 50 | 320 | Variabel | 771000.9216 | 15420.0184 | IT
V220 | Vandværk 4 | Produktionsanlæg | Beluftningsanlæg, iltningstrappe, Konstruktioner | m³/h | 50 | 225 | Variabel | 615877.808 | 12317.5562 | IT
V220 | Vandværk 10 | Produktionsanlæg | Beluftningsanlæg, iltningstrappe, Konstruktioner | m³/h | 50 | 520 | Variabel | 1097575.8976 | 21951.518 | IT
V015 | Vandværk 1 | Produktionsanlæg | Beluftningsanlæg, iltningstrappe, Mek./EL | m³/h | 25 | 350 | Variabel | 204996.792 | 8199.8717 | IT
V015 | Vandværk 3 | Produktionsanlæg | Beluftningsanlæg, iltningstrappe, Mek./EL | m³/h | 25 | 70 | Variabel | 67089.8592 | 2683.5944 | IT
V021 | Vandværk 1 | Produktionsanlæg | Beluftningsanlæg, iltningstrappe, Mek./EL | m³/h | 25 | 400 | Variabel | 225407.728 | 9016.3091 | IT
V044 | Vandværk 8 | Produktionsanlæg | Beluftningsanlæg, iltningstrappe, Mek./EL | m³/h | 25 | 120 | Variabel | 99037.4112 | 3961.4964 | IT
V044 | Vandværk 9 | Produktionsanlæg | Beluftningsanlæg, iltningstrappe, Mek./EL | m³/h | 25 | 780 | Variabel | 380530.8416 | 15221.2337 | IT
V044 | Vandværk 10 | Produktionsanlæg | Beluftningsanlæg, iltningstrappe, Mek./EL | m³/h | 25 | 70 | Variabel | 67089.8592 | 2683.5944 | IT
V047 | Vandværk 1 | Produktionsanlæg | Beluftningsanlæg, iltningstrappe, Mek./EL | m³/h | 25 | 330 | Variabel | 196832.4176 | 7873.2967 | IT
V047 | Vandværk 2 | Produktionsanlæg | Beluftningsanlæg, iltningstrappe, Mek./EL | m³/h | 25 | 300 | Variabel | 184585.856 | 7383.4342 | IT
V125 | Vandværk 1 | Produktionsanlæg | Beluftningsanlæg, iltningstrappe, Mek./EL | m³/h | 25 | 100 | Variabel | 87855.768 | 3514.2307 | IT
V125 | Vandværk 2 | Produktionsanlæg | Beluftningsanlæg, iltningstrappe, Mek./EL | m³/h | 25 | 125 | Variabel | 101832.822 | 4073.3129 | IT
V125 | Vandværk 3 | Produktionsanlæg | Beluftningsanlæg, iltningstrappe, Mek./EL | m³/h | 25 | 100 | Variabel | 87855.768 | 3514.2307 | IT
V125 | Vandværk 4 | Produktionsanlæg | Beluftningsanlæg, iltningstrappe, Mek./EL | m³/h | 25 | 130 | Variabel | 104628.2328 | 4185.1293 | IT
V155 | Vandværk 1 | Produktionsanlæg | Beluftningsanlæg, iltningstrappe, Mek./EL | m³/h | 25 | 900 | Variabel | 429517.088 | 17180.6835 | IT
V053 | Vandværk 4 | Produktionsanlæg | Beluftningsanlæg, iltningstrappe, Mek./EL | m³/h | 25 | 120 | Variabel | 99037.4112 | 3961.4964 | IT
V058 | Vandværk 2 | Produktionsanlæg | Beluftningsanlæg, iltningstrappe, Mek./EL | m³/h | 25 | 200 | Variabel | 143763.984 | 5750.5594 | IT
V058 | Vandværk 3 | Produktionsanlæg | Beluftningsanlæg, iltningstrappe, Mek./EL | m³/h | 25 | 165 | Variabel | 124196.1084 | 4967.8443 | IT
V058 | Vandværk 4 | Produktionsanlæg | Beluftningsanlæg, iltningstrappe, Mek./EL | m³/h | 25 | 30 | Variabel | 32480.0112 | 1299.2004 | IT
V058 | Vandværk 5 | Produktionsanlæg | Beluftningsanlæg, iltningstrappe, Mek./EL | m³/h | 25 | 165 | Variabel | 124196.1084 | 4967.8443 | IT
V059 | Vandværk 2 | Produktionsanlæg | Beluftningsanlæg, iltningstrappe, Mek./EL | m³/h | 25 | 425 | Variabel | 235613.196 | 9424.5278 | IT
V061 | Vandværk 1 | Produktionsanlæg | Beluftningsanlæg, iltningstrappe, Mek./EL | m³/h | 25 | 550 | Variabel | 286640.536 | 11465.6214 | IT
V065 | Vandværk 2 | Produktionsanlæg | Beluftningsanlæg, iltningstrappe, Mek./EL | m³/h | 25 | 100 | Variabel | 87855.768 | 3514.2307 | IT
V067 | Vandværk 1 | Produktionsanlæg | Beluftningsanlæg, iltningstrappe, Mek./EL | m³/h | 25 | 150 | Variabel | 115809.876 | 4632.395 | IT
V071 | Vandværk 2 | Produktionsanlæg | Beluftningsanlæg, iltningstrappe, Mek./EL | m³/h | 25 | 300 | Variabel | 184585.856 | 7383.4342 | IT
V080 | Vandværk 1 | Produktionsanlæg | Beluftningsanlæg, iltningstrappe, Mek./EL | m³/h | 25 | 900 | Variabel | 429517.088 | 17180.6835 | IT
V080 | Vandværk 10 | Produktionsanlæg | Beluftningsanlæg, iltningstrappe, Mek./EL | m³/h | 25 | 600 | Variabel | 307051.472 | 12282.0589 | IT
V080 | Vandværk 18 | Produktionsanlæg | Beluftningsanlæg, iltningstrappe, Mek./EL | m³/h | 25 | 400 | Variabel | 225407.728 | 9016.3091 | IT
V087 | Vandværk 1 Brøndby Vester | Produktionsanlæg | Beluftningsanlæg, iltningstrappe, Mek./EL | m³/h | 25 | 200 | Variabel | 143763.984 | 5750.5594 | IT
V090 | Vandværk 1 | Produktionsanlæg | Beluftningsanlæg, iltningstrappe, Mek./EL | m³/h | 25 | 120 | Variabel | 99037.4112 | 3961.4964 | IT
V091 | Vandværk 1 | Produktionsanlæg | Beluftningsanlæg, iltningstrappe, Mek./EL | m³/h | 25 | 1041 | Variabel | 487075.9275 | 19483.0371 | IT
V091 | Vandværk 2 | Produktionsanlæg | Beluftningsanlæg, iltningstrappe, Mek./EL | m³/h | 25 | 2125 | Variabel | 929585.02 | 37183.4008 | IT
V091 | Vandværk 4 | Produktionsanlæg | Beluftningsanlæg, iltningstrappe, Mek./EL | m³/h | 25 | 2375 | Variabel | 1031639.7 | 41265.588 | IT
V091 | Vandværk 5 | Produktionsanlæg | Beluftningsanlæg, iltningstrappe, Mek./EL | m³/h | 25 | 1875 | Variabel | 827530.34 | 33101.2136 | IT
V091 | Vandværk 6 | Produktionsanlæg | Beluftningsanlæg, iltningstrappe, Mek./EL | m³/h | 25 | 2208 | Variabel | 963467.1738 | 38538.687 | IT
V091 | Vandværk 7 | Produktionsanlæg | Beluftningsanlæg, iltningstrappe, Mek./EL | m³/h | 25 | 1416 | Variabel | 640157.9475 | 25606.3179 | IT
V097 | Vandværk 1 | Produktionsanlæg | Beluftningsanlæg, iltningstrappe, Mek./EL | m³/h | 25 | 900 | Variabel | 429517.088 | 17180.6835 | IT
V097 | Vandværk 2 | Produktionsanlæg | Beluftningsanlæg, iltningstrappe, Mek./EL | m³/h | 25 | 750 | Variabel | 368284.28 | 14731.3712 | IT
V097 | Vandværk 3 | Produktionsanlæg | Beluftningsanlæg, iltningstrappe, Mek./EL | m³/h | 25 | 50 | Variabel | 53245.92 | 2129.8368 | IT
V097 | Vandværk 4 | Produktionsanlæg | Beluftningsanlæg, iltningstrappe, Mek./EL | m³/h | 25 | 20 | Variabel | 22097.0568 | 883.8823 | IT
V120 | Vandværk 3 | Produktionsanlæg | Beluftningsanlæg, iltningstrappe, Mek./EL | m³/h | 25 | 300 | Variabel | 184585.856 | 7383.4342 | IT
V120 | Vandværk 4 | Produktionsanlæg | Beluftningsanlæg, iltningstrappe, Mek./EL | m³/h | 25 | 150 | Variabel | 115809.876 | 4632.395 | IT
V120 | Vandværk 5 | Produktionsanlæg | Beluftningsanlæg, iltningstrappe, Mek./EL | m³/h | 25 | 50 | Variabel | 53245.92 | 2129.8368 | IT
V120 | Vandværk 6 | Produktionsanlæg | Beluftningsanlæg, iltningstrappe, Mek./EL | m³/h | 25 | 100 | Variabel | 87855.768 | 3514.2307 | IT
V116 | Vandværk 1 | Produktionsanlæg | Beluftningsanlæg, iltningstrappe, Mek./EL | m³/h | 25 | 360 | Variabel | 209078.9792 | 8363.1592 | IT
V116 | Vandværk 2 | Produktionsanlæg | Beluftningsanlæg, iltningstrappe, Mek./EL | m³/h | 25 | 125 | Variabel | 101832.822 | 4073.3129 | IT
V191 | Vandværk 1 | Produktionsanlæg | Beluftningsanlæg, iltningstrappe, Mek./EL | m³/h | 25 | 150 | Variabel | 115809.876 | 4632.395 | IT
V181 | Vandværk 1 | Produktionsanlæg | Beluftningsanlæg, iltningstrappe, Mek./EL | m³/h | 25 | 300 | Variabel | 184585.856 | 7383.4342 | IT
V181 | Vandværk 4 | Produktionsanlæg | Beluftningsanlæg, iltningstrappe, Mek./EL | m³/h | 25 | 200 | Variabel | 143763.984 | 5750.5594 | IT
V181 | Vandværk 6 | Produktionsanlæg | Beluftningsanlæg, iltningstrappe, Mek./EL | m³/h | 25 | 120 | Variabel | 99037.4112 | 3961.4964 | IT
V154 | Vandværk 2 | Produktionsanlæg | Beluftningsanlæg, iltningstrappe, Mek./EL | m³/h | 25 | 480 | Variabel | 258065.2256 | 10322.609 | IT
V154 | Vandværk 4 | Produktionsanlæg | Beluftningsanlæg, iltningstrappe, Mek./EL | m³/h | 25 | 220 | Variabel | 151928.3584 | 6077.1343 | IT
V132 | Vandværk 3 | Produktionsanlæg | Beluftningsanlæg, iltningstrappe, Mek./EL | m³/h | 25 | 400 | Variabel | 225407.728 | 9016.3091 | IT
V137 | Vandværk 1 | Produktionsanlæg | Beluftningsanlæg, iltningstrappe, Mek./EL | m³/h | 25 | 960 | Variabel | 454010.2112 | 18160.4084 | IT
V137 | Vandværk 2 | Produktionsanlæg | Beluftningsanlæg, iltningstrappe, Mek./EL | m³/h | 25 | 500 | Variabel | 266229.6 | 10649.184 | IT
V153 | Vandværk 3 | Produktionsanlæg | Beluftningsanlæg, iltningstrappe, Mek./EL | m³/h | 25 | 240 | Variabel | 160092.7328 | 6403.7093 | IT
V153 | Vandværk 4 | Produktionsanlæg | Beluftningsanlæg, iltningstrappe, Mek./EL | m³/h | 25 | 600 | Variabel | 307051.472 | 12282.0589 | IT
V156 | Vandværk 1 | Produktionsanlæg | Beluftningsanlæg, iltningstrappe, Mek./EL | m³/h | 25 | 150 | Variabel | 115809.876 | 4632.395 | IT
V156 | Vandværk 2 | Produktionsanlæg | Beluftningsanlæg, iltningstrappe, Mek./EL | m³/h | 25 | 170 | Variabel | 126991.5192 | 5079.6608 | IT
V156 | Vandværk 3 | Produktionsanlæg | Beluftningsanlæg, iltningstrappe, Mek./EL | m³/h | 25 | 70 | Variabel | 67089.8592 | 2683.5944 | IT
V162 | Vandværk 2 | Produktionsanlæg | Beluftningsanlæg, iltningstrappe, Mek./EL | m³/h | 25 | 16 | Variabel | 17943.875 | 717.755 | IT
V162 | Vandværk 3 | Produktionsanlæg | Beluftningsanlæg, iltningstrappe, Mek./EL | m³/h | 25 | 120 | Variabel | 99037.4112 | 3961.4964 | IT
V164 | Vandværk 1 | Produktionsanlæg | Beluftningsanlæg, iltningstrappe, Mek./EL | m³/h | 25 | 1000 | Variabel | 470338.96 | 18813.5584 | IT
V164 | Vandværk 2 | Produktionsanlæg | Beluftningsanlæg, iltningstrappe, Mek./EL | m³/h | 25 | 1000 | Variabel | 470338.96 | 18813.5584 | IT
V198 | Vandværk 2 | Produktionsanlæg | Beluftningsanlæg, iltningstrappe, Mek./EL | m³/h | 25 | 200 | Variabel | 143763.984 | 5750.5594 | IT
V165 | Vandværk 2 | Produktionsanlæg | Beluftningsanlæg, iltningstrappe, Mek./EL | m³/h | 25 | 200 | Variabel | 143763.984 | 5750.5594 | IT
V165 | Vandværk 3 | Produktionsanlæg | Beluftningsanlæg, iltningstrappe, Mek./EL | m³/h | 25 | 375 | Variabel | 215202.26 | 8608.0904 | IT
V165 | Vandværk 5 | Produktionsanlæg | Beluftningsanlæg, iltningstrappe, Mek./EL | m³/h | 25 | 450 | Variabel | 245818.664 | 9832.7466 | IT
V027 | Vandværk 2 | Produktionsanlæg | Beluftningsanlæg, iltningstrappe, Mek./EL | m³/h | 25 | 120 | Variabel | 99037.4112 | 3961.4964 | IT
V184 | Vandværk 1 | Produktionsanlæg | Beluftningsanlæg, iltningstrappe, Mek./EL | m³/h | 25 | 210 | Variabel | 147846.1712 | 5913.8468 | IT
V184 | Vandværk 4 | Produktionsanlæg | Beluftningsanlæg, iltningstrappe, Mek./EL | m³/h | 25 | 40 | Variabel | 42862.9656 | 1714.5186 | IT
V188 | Vandværk 1 | Produktionsanlæg | Beluftningsanlæg, iltningstrappe, Mek./EL | m³/h | 25 | 300 | Variabel | 184585.856 | 7383.4342 | IT
V190 | Vandværk 2 | Produktionsanlæg | Beluftningsanlæg, iltningstrappe, Mek./EL | m³/h | 25 | 160 | Variabel | 121400.6976 | 4856.0279 | IT
V043 | Vandværk 5 | Produktionsanlæg | Beluftningsanlæg, iltningstrappe, Mek./EL | m³/h | 25 | 600 | Variabel | 307051.472 | 12282.0589 | IT
V197 | Vandværk 1 | Produktionsanlæg | Beluftningsanlæg, iltningstrappe, Mek./EL | m³/h | 25 | 90 | Variabel | 80933.7984 | 3237.3519 | IT
V206 | Vandværk 1 | Produktionsanlæg | Beluftningsanlæg, iltningstrappe, Mek./EL | m³/h | 25 | 425 | Variabel | 235613.196 | 9424.5278 | IT
V206 | Vandværk 2 | Produktionsanlæg | Beluftningsanlæg, iltningstrappe, Mek./EL | m³/h | 25 | 525 | Variabel | 276435.068 | 11057.4027 | IT
V206 | Vandværk 3 | Produktionsanlæg | Beluftningsanlæg, iltningstrappe, Mek./EL | m³/h | 25 | 161 | Variabel | 121959.7798 | 4878.3912 | IT
V207 | Vandværk 2 | Produktionsanlæg | Beluftningsanlæg, iltningstrappe, Mek./EL | m³/h | 25 | 300 | Variabel | 184585.856 | 7383.4342 | IT
V207 | Vandværk 3 | Produktionsanlæg | Beluftningsanlæg, iltningstrappe, Mek./EL | m³/h | 25 | 175 | Variabel | 129786.93 | 5191.4772 | IT
V207 | Vandværk 5 | Produktionsanlæg | Beluftningsanlæg, iltningstrappe, Mek./EL | m³/h | 25 | 40 | Variabel | 42862.9656 | 1714.5186 | IT
V218 | Vandværk 28 | Produktionsanlæg | Beluftningsanlæg, iltningstrappe, Mek./EL | m³/h | 25 | 90 | Variabel | 80933.7984 | 3237.3519 | IT
V220 | Vandværk 1 | Produktionsanlæg | Beluftningsanlæg, iltningstrappe, Mek./EL | m³/h | 25 | 730 | Variabel | 360119.9056 | 14404.7962 | IT
V220 | Vandværk 2 | Produktionsanlæg | Beluftningsanlæg, iltningstrappe, Mek./EL | m³/h | 25 | 320 | Variabel | 192750.2304 | 7710.0092 | IT
V220 | Vandværk 4 | Produktionsanlæg | Beluftningsanlæg, iltningstrappe, Mek./EL | m³/h | 25 | 225 | Variabel | 153969.452 | 6158.7781 | IT
V220 | Vandværk 10 | Produktionsanlæg | Beluftningsanlæg, iltningstrappe, Mek./EL | m³/h | 25 | 520 | Variabel | 274393.9744 | 10975.759 | IT
V021 | Råvandsstationer | Produktionsanlæg | Elanlæg | boring | 20 | 9 | 108657 | 977913 | 48895.65 | IT
V035 | Råvandsstationer | Produktionsanlæg | Elanlæg | boring | 20 | 0 | 108657 | 0 | 0 | IT
V044 | Råvandsstationer | Produktionsanlæg | Elanlæg | boring | 20 | 98 | 108657 | 10648386 | 532419.3 | IT
V047 | Råvandsstationer | Produktionsanlæg | Elanlæg | boring | 20 | 3 | 108657 | 325971 | 16298.55 | IT
V125 | Råvandsstationer | Produktionsanlæg | Elanlæg | boring | 20 | 30 | 108657 | 3259710 | 162985.5 | IT
V155 | Råvandsstationer | Produktionsanlæg | Elanlæg | boring | 20 | 19 | 108657 | 2064483 | 103224.15 | IT
V053 | Råvandsstationer | Produktionsanlæg | Elanlæg | boring | 20 | 26 | 108657 | 2825082 | 141254.1 | IT
V054 | Råvandsstationer | Produktionsanlæg | Elanlæg | boring | 20 | 13 | 108657 | 1412541 | 70627.05 | IT
V055 | Råvandsstationer | Produktionsanlæg | Elanlæg | boring | 20 | 5 | 108657 | 543285 | 27164.25 | IT
V057 | Råvandsstationer | Produktionsanlæg | Elanlæg | boring | 20 | 96 | 108657 | 10431072 | 521553.6 | IT
V059 | Råvandsstationer | Produktionsanlæg | Elanlæg | boring | 20 | 23 | 108657 | 2499111 | 124955.55 | IT
V061 | Råvandsstationer | Produktionsanlæg | Elanlæg | boring | 20 | 24 | 108657 | 2607768 | 130388.4 | IT
V065 | Råvandsstationer | Produktionsanlæg | Elanlæg | boring | 20 | 9 | 108657 | 977913 | 48895.65 | IT
V069 | Råvandsstationer | Produktionsanlæg | Elanlæg | boring | 20 | 14 | 108657 | 1521198 | 76059.9 | IT
V070 | Råvandsstationer | Produktionsanlæg | Elanlæg | boring | 20 | 0 | 108657 | 0 | 0 | IT
V071 | Råvandsstationer | Produktionsanlæg | Elanlæg | boring | 20 | 15 | 108657 | 1629855 | 81492.75 | IT
V080 | Råvandsstationer | Produktionsanlæg | Elanlæg | boring | 20 | 23 | 108657 | 2499111 | 124955.55 | IT
V081 | Råvandsstationer | Produktionsanlæg | Elanlæg | boring | 20 | 12 | 108657 | 1303884 | 65194.2 | IT
V085 | Råvandsstationer | Produktionsanlæg | Elanlæg | boring | 20 | 51 | 108657 | 5541507 | 277075.35 | IT
V087 | Råvandsstationer | Produktionsanlæg | Elanlæg | boring | 20 | 11 | 108657 | 1195227 | 59761.35 | IT
V090 | Råvandsstationer | Produktionsanlæg | Elanlæg | boring | 20 | 7 | 108657 | 760599 | 38029.95 | IT
V091 | Råvandsstationer | Produktionsanlæg | Elanlæg | boring | 20 | 134 | 108657 | 14560038 | 728001.9 | IT
V092 | Råvandsstationer | Produktionsanlæg | Elanlæg | boring | 20 | 1 | 108657 | 108657 | 5432.85 | IT
V144 | Råvandsstationer | Produktionsanlæg | Elanlæg | boring | 20 | 8 | 108657 | 869256 | 43462.8 | IT
V097 | Råvandsstationer | Produktionsanlæg | Elanlæg | boring | 20 | 24 | 108657 | 2607768 | 130388.4 | IT
V120 | Råvandsstationer | Produktionsanlæg | Elanlæg | boring | 20 | 19 | 108657 | 2064483 | 103224.15 | IT
V098 | Råvandsstationer | Produktionsanlæg | Elanlæg | boring | 20 | 4 | 108657 | 434628 | 21731.4 | IT
V116 | Råvandsstationer | Produktionsanlæg | Elanlæg | boring | 20 | 24 | 108657 | 2607768 | 130388.4 | IT
V191 | Råvandsstationer | Produktionsanlæg | Elanlæg | boring | 20 | 10 | 108657 | 1086570 | 54328.5 | IT
V106 | Råvandsstationer | Produktionsanlæg | Elanlæg | boring | 20 | 11 | 108657 | 1195227 | 59761.35 | IT
V113 | Råvandsstationer | Produktionsanlæg | Elanlæg | boring | 20 | 9 | 108657 | 977913 | 48895.65 | IT
V181 | Råvandsstationer | Produktionsanlæg | Elanlæg | boring | 20 | 19 | 108657 | 2064483 | 103224.15 | IT
V154 | Råvandsstationer | Produktionsanlæg | Elanlæg | boring | 20 | 12 | 108657 | 1303884 | 65194.2 | IT
V112 | Råvandsstationer | Produktionsanlæg | Elanlæg | boring | 20 | 23 | 108657 | 2499111 | 124955.55 | IT
V132 | Råvandsstationer | Produktionsanlæg | Elanlæg | boring | 20 | 21 | 108657 | 2281797 | 114089.85 | IT
V133 | Råvandsstationer | Produktionsanlæg | Elanlæg | boring | 20 | 13 | 108657 | 1412541 | 70627.05 | IT
V136 | Råvandsstationer | Produktionsanlæg | Elanlæg | boring | 20 | 8 | 108657 | 869256 | 43462.8 | IT
V137 | Råvandsstationer | Produktionsanlæg | Elanlæg | boring | 20 | 21 | 108657 | 2281797 | 114089.85 | IT
V068 | Råvandsstationer | Produktionsanlæg | Elanlæg | boring | 20 | 35 | 108657 | 3802995 | 190149.75 | IT
V153 | Råvandsstationer | Produktionsanlæg | Elanlæg | boring | 20 | 38 | 108657 | 4128966 | 206448.3 | IT
V156 | Råvandsstationer | Produktionsanlæg | Elanlæg | boring | 20 | 18 | 108657 | 1955826 | 97791.3 | IT
V160 | Råvandsstationer | Produktionsanlæg | Elanlæg | boring | 20 | 20 | 108657 | 2173140 | 108657 | IT
V162 | Råvandsstationer | Produktionsanlæg | Elanlæg | boring | 20 | 13 | 108657 | 1412541 | 70627.05 | IT
V164 | Råvandsstationer | Produktionsanlæg | Elanlæg | boring | 20 | 45 | 108657 | 4889565 | 244478.25 | IT
V198 | Råvandsstationer | Produktionsanlæg | Elanlæg | boring | 20 | 19 | 108657 | 2064483 | 103224.15 | IT
V165 | Råvandsstationer | Produktionsanlæg | Elanlæg | boring | 20 | 50 | 108657 | 5432850 | 271642.5 | IT
V166 | Råvandsstationer | Produktionsanlæg | Elanlæg | boring | 20 | 19 | 108657 | 2064483 | 103224.15 | IT
V167 | Råvandsstationer | Produktionsanlæg | Elanlæg | boring | 20 | 31 | 108657 | 3368367 | 168418.35 | IT
V174 | Råvandsstationer | Produktionsanlæg | Elanlæg | boring | 20 | 9 | 108657 | 977913 | 48895.65 | IT
V178 | Råvandsstationer | Produktionsanlæg | Elanlæg | boring | 20 | 27 | 108657 | 2933739 | 146686.95 | IT
V184 | Råvandsstationer | Produktionsanlæg | Elanlæg | boring | 20 | 38 | 108657 | 4128966 | 206448.3 | IT
V188 | Råvandsstationer | Produktionsanlæg | Elanlæg | boring | 20 | 84 | 108657 | 9127188 | 456359.4 | IT
V043 | Råvandsstationer | Produktionsanlæg | Elanlæg | boring | 20 | 12 | 108657 | 1303884 | 65194.2 | IT
V197 | Råvandsstationer | Produktionsanlæg | Elanlæg | boring | 20 | 14 | 108657 | 1521198 | 76059.9 | IT
V199 | Råvandsstationer | Produktionsanlæg | Elanlæg | boring | 20 | 47 | 108657 | 5106879 | 255343.95 | IT
V205 | Råvandsstationer | Produktionsanlæg | Elanlæg | boring | 20 | 4 | 108657 | 434628 | 21731.4 | IT
V206 | Råvandsstationer | Produktionsanlæg | Elanlæg | boring | 20 | 20 | 108657 | 2173140 | 108657 | IT
V207 | Råvandsstationer | Produktionsanlæg | Elanlæg | boring | 20 | 29 | 108657 | 3151053 | 157552.65 | IT
V212 | Råvandsstationer | Produktionsanlæg | Elanlæg | boring | 20 | 26 | 108657 | 2825082 | 141254.1 | IT
V218 | Råvandsstationer | Produktionsanlæg | Elanlæg | boring | 20 | 51 | 108657 | 5541507 | 277075.35 | IT
V220 | Råvandsstationer | Produktionsanlæg | Elanlæg | boring | 20 | 89 | 108657 | 9670473 | 483523.65 | IT
V044 | Råvandsstationer | Produktionsanlæg | Erstatninger (OBS ingen øst-tillæg eller øvrige tillæg) | stk. | 30 | 46 | 44911 | 2065906 | 68863.5333 | IT
V125 | Råvandsstationer | Produktionsanlæg | Erstatninger (OBS ingen øst-tillæg eller øvrige tillæg) | stk. | 30 | 23 | 44911 | 1032953 | 34431.7667 | IT
V070 | Råvandsstationer | Produktionsanlæg | Erstatninger (OBS ingen øst-tillæg eller øvrige tillæg) | stk. | 30 | 23 | 44911 | 1032953 | 34431.7667 | IT
V144 | Råvandsstationer | Produktionsanlæg | Erstatninger (OBS ingen øst-tillæg eller øvrige tillæg) | stk. | 30 | 9 | 44911 | 404199 | 13473.3 | IT
V116 | Råvandsstationer | Produktionsanlæg | Erstatninger (OBS ingen øst-tillæg eller øvrige tillæg) | stk. | 30 | 25 | 44911 | 1122775 | 37425.8333 | IT
V113 | Råvandsstationer | Produktionsanlæg | Erstatninger (OBS ingen øst-tillæg eller øvrige tillæg) | stk. | 30 | 7 | 44911 | 314377 | 10479.2333 | IT
V181 | Råvandsstationer | Produktionsanlæg | Erstatninger (OBS ingen øst-tillæg eller øvrige tillæg) | stk. | 30 | 5 | 44911 | 224555 | 7485.1667 | IT
V154 | Råvandsstationer | Produktionsanlæg | Erstatninger (OBS ingen øst-tillæg eller øvrige tillæg) | stk. | 30 | 4 | 44911 | 179644 | 5988.1333 | IT
V112 | Råvandsstationer | Produktionsanlæg | Erstatninger (OBS ingen øst-tillæg eller øvrige tillæg) | stk. | 30 | 20 | 44911 | 898220 | 29940.6667 | IT
V132 | Råvandsstationer | Produktionsanlæg | Erstatninger (OBS ingen øst-tillæg eller øvrige tillæg) | stk. | 30 | 17 | 44911 | 763487 | 25449.5667 | IT
V068 | Råvandsstationer | Produktionsanlæg | Erstatninger (OBS ingen øst-tillæg eller øvrige tillæg) | stk. | 30 | 35 | 44911 | 1571885 | 52396.1667 | IT
V153 | Råvandsstationer | Produktionsanlæg | Erstatninger (OBS ingen øst-tillæg eller øvrige tillæg) | stk. | 30 | 2 | 44911 | 89822 | 2994.0667 | IT
V162 | Råvandsstationer | Produktionsanlæg | Erstatninger (OBS ingen øst-tillæg eller øvrige tillæg) | stk. | 30 | 4 | 44911 | 179644 | 5988.1333 | IT
V166 | Råvandsstationer | Produktionsanlæg | Erstatninger (OBS ingen øst-tillæg eller øvrige tillæg) | stk. | 30 | 3 | 44911 | 134733 | 4491.1 | IT
V027 | Råvandsstationer | Produktionsanlæg | Erstatninger (OBS ingen øst-tillæg eller øvrige tillæg) | stk. | 30 | 1 | 44911 | 44911 | 1497.0333 | IT
V043 | Råvandsstationer | Produktionsanlæg | Erstatninger (OBS ingen øst-tillæg eller øvrige tillæg) | stk. | 30 | 3 | 44911 | 134733 | 4491.1 | IT
V207 | Råvandsstationer | Produktionsanlæg | Erstatninger (OBS ingen øst-tillæg eller øvrige tillæg) | stk. | 30 | 2 | 44911 | 89822 | 2994.0667 | IT
V021 | Ledningsnet - Land | Distributionsanlæg | Eternitledninger ≤ Ø50 mm | meter | 75 | 307 | 655 | 201085 | 2681.1333 | 0.7 | 214.9
V044 | Ledningsnet - Land | Distributionsanlæg | Eternitledninger ≤ Ø50 mm | meter | 75 | 1 | 655 | 655 | 8.7333 | 0.7 | 0.7
V044 | Ledningsnet - By | Distributionsanlæg | Eternitledninger ≤ Ø50 mm | meter | 75 | 427 | 655 | 279685 | 3729.1333 | 0.7 | 298.9
V044 | Ledningsnet - City | Distributionsanlæg | Eternitledninger ≤ Ø50 mm | meter | 75 | 0 | 655 | 0 | 0 | 0.7 | 0
V047 | Ledningsnet - Land | Distributionsanlæg | Eternitledninger ≤ Ø50 mm | meter | 75 | 319 | 655 | 208945 | 2785.9333 | 0.7 | 223.3
V125 | Ledningsnet - Land | Distributionsanlæg | Eternitledninger ≤ Ø50 mm | meter | 75 | 8425 | 655 | 5518375 | 73578.3333 | 0.7 | 5897.5
V125 | Ledningsnet - By | Distributionsanlæg | Eternitledninger ≤ Ø50 mm | meter | 75 | 4960 | 655 | 3248800 | 43317.3333 | 0.7 | 3472
V155 | Ledningsnet - By | Distributionsanlæg | Eternitledninger ≤ Ø50 mm | meter | 75 | 1020 | 655 | 668100 | 8908 | 0.7 | 714
V053 | Ledningsnet - Land | Distributionsanlæg | Eternitledninger ≤ Ø50 mm | meter | 75 | 114 | 655 | 74670 | 995.6 | 0.7 | 79.8
V053 | Ledningsnet - By | Distributionsanlæg | Eternitledninger ≤ Ø50 mm | meter | 75 | 786 | 655 | 514830 | 6864.4 | 0.7 | 550.2
V053 | Ledningsnet - City | Distributionsanlæg | Eternitledninger ≤ Ø50 mm | meter | 75 | 61 | 655 | 39955 | 532.7333 | 0.7 | 42.7
V054 | Ledningsnet - Land | Distributionsanlæg | Eternitledninger ≤ Ø50 mm | meter | 75 | 691 | 655 | 452605 | 6034.7333 | 0.7 | 483.7
V054 | Ledningsnet - By | Distributionsanlæg | Eternitledninger ≤ Ø50 mm | meter | 75 | 1661 | 655 | 1087955 | 14506.0667 | 0.7 | 1162.7
V057 | Ledningsnet - Land | Distributionsanlæg | Eternitledninger ≤ Ø50 mm | meter | 75 | 0 | 655 | 0 | 0 | 0.7 | 0
V057 | Ledningsnet - By | Distributionsanlæg | Eternitledninger ≤ Ø50 mm | meter | 75 | 436 | 655 | 285580 | 3807.7333 | 0.7 | 305.2
V058 | Ledningsnet - Land | Distributionsanlæg | Eternitledninger ≤ Ø50 mm | meter | 75 | 419 | 655 | 274445 | 3659.2667 | 0.7 | 293.3
V058 | Ledningsnet - By | Distributionsanlæg | Eternitledninger ≤ Ø50 mm | meter | 75 | 823 | 655 | 539065 | 7187.5333 | 0.7 | 576.1
V059 | Ledningsnet - Land | Distributionsanlæg | Eternitledninger ≤ Ø50 mm | meter | 75 | 845 | 655 | 553475 | 7379.6667 | 0.7 | 591.5
V059 | Ledningsnet - By | Distributionsanlæg | Eternitledninger ≤ Ø50 mm | meter | 75 | 911 | 655 | 596705 | 7956.0667 | 0.7 | 637.7
V065 | Ledningsnet - Land | Distributionsanlæg | Eternitledninger ≤ Ø50 mm | meter | 75 | 0 | 655 | 0 | 0 | 0.7 | 0
V069 | Ledningsnet - By | Distributionsanlæg | Eternitledninger ≤ Ø50 mm | meter | 75 | 678 | 655 | 444090 | 5921.2 | 0.7 | 474.6
V071 | Ledningsnet - Land | Distributionsanlæg | Eternitledninger ≤ Ø50 mm | meter | 75 | 660 | 655 | 432300 | 5764 | 0.7 | 462
V081 | Ledningsnet - Land | Distributionsanlæg | Eternitledninger ≤ Ø50 mm | meter | 75 | 1584 | 655 | 1037520 | 13833.6 | 0.7 | 1108.8
V081 | Ledningsnet - By | Distributionsanlæg | Eternitledninger ≤ Ø50 mm | meter | 75 | 674 | 655 | 441470 | 5886.2667 | 0.7 | 471.8
V085 | Ledningsnet - Land | Distributionsanlæg | Eternitledninger ≤ Ø50 mm | meter | 75 | 266 | 655 | 174230 | 2323.0667 | 0.7 | 186.2
V086 | Ledningsnet - By | Distributionsanlæg | Eternitledninger ≤ Ø50 mm | meter | 75 | 188 | 655 | 123140 | 1641.8667 | 0.7 | 131.6
V087 | Ledningsnet - By | Distributionsanlæg | Eternitledninger ≤ Ø50 mm | meter | 75 | 1158.4227 | 655 | 758766.8898 | 10116.8919 | 0.7 | 810.8959
V090 | Ledningsnet - Land | Distributionsanlæg | Eternitledninger ≤ Ø50 mm | meter | 75 | 3.5318 | 655 | 2313.3588 | 30.8448 | 0.7 | 2.4723
V090 | Ledningsnet - By | Distributionsanlæg | Eternitledninger ≤ Ø50 mm | meter | 75 | 2294.1333 | 655 | 1502657.2897 | 20035.4305 | 0.7 | 1605.8933
V090 | Ledningsnet - City | Distributionsanlæg | Eternitledninger ≤ Ø50 mm | meter | 75 | 285.3815 | 655 | 186924.8928 | 2492.3319 | 0.7 | 199.7671
V092 | Ledningsnet - By | Distributionsanlæg | Eternitledninger ≤ Ø50 mm | meter | 75 | 10.8314 | 655 | 7094.5541 | 94.5941 | 0.7 | 7.582
V092 | Ledningsnet - City | Distributionsanlæg | Eternitledninger ≤ Ø50 mm | meter | 75 | 133.3042 | 655 | 87314.2239 | 1164.1897 | 0.7 | 93.3129
V144 | Ledningsnet - Land | Distributionsanlæg | Eternitledninger ≤ Ø50 mm | meter | 75 | 276 | 655 | 180780 | 2410.4 | 0.7 | 193.2
V097 | Ledningsnet - By | Distributionsanlæg | Eternitledninger ≤ Ø50 mm | meter | 75 | 174.4 | 655 | 114232 | 1523.0933 | 0.7 | 122.08
V120 | Ledningsnet - By | Distributionsanlæg | Eternitledninger ≤ Ø50 mm | meter | 75 | 355 | 655 | 232525 | 3100.3333 | 0.7 | 248.5
V116 | Ledningsnet - By | Distributionsanlæg | Eternitledninger ≤ Ø50 mm | meter | 75 | 0 | 655 | 0 | 0 | 0.7 | 0
V102 | Ledningsnet - By | Distributionsanlæg | Eternitledninger ≤ Ø50 mm | meter | 75 | 13.369 | 655 | 8756.695 | 116.7559 | 0.7 | 9.3583
V113 | Ledningsnet - Land | Distributionsanlæg | Eternitledninger ≤ Ø50 mm | meter | 75 | 240 | 655 | 157200 | 2096 | 0.7 | 168
V181 | Ledningsnet - By | Distributionsanlæg | Eternitledninger ≤ Ø50 mm | meter | 75 | 136 | 655 | 89080 | 1187.7333 | 0.7 | 95.2
V133 | Ledningsnet - Land | Distributionsanlæg | Eternitledninger ≤ Ø50 mm | meter | 75 | 183 | 655 | 119865 | 1598.2 | 0.7 | 128.1
V133 | Ledningsnet - By | Distributionsanlæg | Eternitledninger ≤ Ø50 mm | meter | 75 | 456 | 655 | 298680 | 3982.4 | 0.7 | 319.2
V137 | Ledningsnet - By | Distributionsanlæg | Eternitledninger ≤ Ø50 mm | meter | 75 | 3587 | 655 | 2349485 | 31326.4667 | 0.7 | 2510.9
V153 | Ledningsnet - Land | Distributionsanlæg | Eternitledninger ≤ Ø50 mm | meter | 75 | 304 | 655 | 199120 | 2654.9333 | 0.7 | 212.8
V153 | Ledningsnet - By | Distributionsanlæg | Eternitledninger ≤ Ø50 mm | meter | 75 | 463 | 655 | 303265 | 4043.5333 | 0.7 | 324.1
V156 | Ledningsnet - By | Distributionsanlæg | Eternitledninger ≤ Ø50 mm | meter | 75 | 0 | 655 | 0 | 0 | 0.7 | 0
V160 | Ledningsnet - Land | Distributionsanlæg | Eternitledninger ≤ Ø50 mm | meter | 75 | 4215 | 655 | 2760825 | 36811 | 0.7 | 2950.5
V160 | Ledningsnet - By | Distributionsanlæg | Eternitledninger ≤ Ø50 mm | meter | 75 | 3303.75 | 655 | 2163956.25 | 28852.75 | 0.7 | 2312.625
V162 | Ledningsnet - By | Distributionsanlæg | Eternitledninger ≤ Ø50 mm | meter | 75 | 1 | 655 | 655 | 8.7333 | 0.7 | 0.7
V166 | Ledningsnet - Land | Distributionsanlæg | Eternitledninger ≤ Ø50 mm | meter | 75 | 19 | 655 | 12445 | 165.9333 | 0.7 | 13.3
V167 | Ledningsnet - Land | Distributionsanlæg | Eternitledninger ≤ Ø50 mm | meter | 75 | 81 | 655 | 53055 | 707.4 | 0.7 | 56.7
V027 | Ledningsnet - Land | Distributionsanlæg | Eternitledninger ≤ Ø50 mm | meter | 75 | 1073 | 655 | 702815 | 9370.8667 | 0.7 | 751.1
V027 | Ledningsnet - By | Distributionsanlæg | Eternitledninger ≤ Ø50 mm | meter | 75 | 3155 | 655 | 2066525 | 27553.6667 | 0.7 | 2208.5
V184 | Ledningsnet - By | Distributionsanlæg | Eternitledninger ≤ Ø50 mm | meter | 75 | 272.28 | 655 | 178343.4 | 2377.912 | 0.7 | 190.596
V188 | Ledningsnet - By | Distributionsanlæg | Eternitledninger ≤ Ø50 mm | meter | 75 | 274.278 | 655 | 179652.0715 | 2395.361 | 0.7 | 191.9946
V190 | Ledningsnet - Land | Distributionsanlæg | Eternitledninger ≤ Ø50 mm | meter | 75 | 7 | 655 | 4585 | 61.1333 | 0.7 | 4.9
V190 | Ledningsnet - By | Distributionsanlæg | Eternitledninger ≤ Ø50 mm | meter | 75 | 68 | 655 | 44540 | 593.8667 | 0.7 | 47.6
V197 | Ledningsnet - By | Distributionsanlæg | Eternitledninger ≤ Ø50 mm | meter | 75 | 0 | 655 | 0 | 0 | 0.7 | 0
V199 | Ledningsnet - Land | Distributionsanlæg | Eternitledninger ≤ Ø50 mm | meter | 75 | 181.3144 | 655 | 118760.9581 | 1583.4794 | 0.7 | 126.9201
V199 | Ledningsnet - By | Distributionsanlæg | Eternitledninger ≤ Ø50 mm | meter | 75 | 156.4119 | 655 | 102449.8201 | 1365.9976 | 0.7 | 109.4884
V205 | Ledningsnet - Land | Distributionsanlæg | Eternitledninger ≤ Ø50 mm | meter | 75 | 13965 | 655 | 9147075 | 121961 | 0.7 | 9775.5
V205 | Ledningsnet - By | Distributionsanlæg | Eternitledninger ≤ Ø50 mm | meter | 75 | 333 | 655 | 218115 | 2908.2 | 0.7 | 233.1
V206 | Ledningsnet - By | Distributionsanlæg | Eternitledninger ≤ Ø50 mm | meter | 75 | 131 | 655 | 85805 | 1144.0667 | 0.7 | 91.7
V220 | Ledningsnet - Land | Distributionsanlæg | Eternitledninger ≤ Ø50 mm | meter | 75 | 1768 | 655 | 1158040 | 15440.5333 | 0.7 | 1237.6
V220 | Ledningsnet - By | Distributionsanlæg | Eternitledninger ≤ Ø50 mm | meter | 75 | 493 | 655 | 322915 | 4305.5333 | 0.7 | 345.1
V220 | Ledningsnet - City | Distributionsanlæg | Eternitledninger ≤ Ø50 mm | meter | 75 | 80 | 655 | 52400 | 698.6667 | 0.7 | 56
V218 | Ledningsnet - Land | Distributionsanlæg | Eternitledninger Ledningsnet > Ø 500 mm | meter | 75 | 136.41 | 8477 | 1156347.57 | 15417.9676 | 17.9682 | 2451.0397
V218 | Ledningsnet - By | Distributionsanlæg | Eternitledninger Ledningsnet > Ø 500 mm | meter | 75 | 1073.68 | 8477 | 9101585.36 | 121354.4715 | 17.9682 | 19292.0775
V220 | Ledningsnet - Land | Distributionsanlæg | Eternitledninger Ledningsnet > Ø 500 mm | meter | 75 | 5344 | 8477 | 45301088 | 604014.5067 | 17.9682 | 96021.9636
V220 | Ledningsnet - By | Distributionsanlæg | Eternitledninger Ledningsnet > Ø 500 mm | meter | 75 | 1399 | 8477 | 11859323 | 158124.3067 | 17.9682 | 25137.4864
V015 | Ledningsnet - Land | Distributionsanlæg | Eternitledninger Ø 250 mm < Ledningsnet ≤ Ø 500mm | meter | 75 | 1127.62 | 3056 | 3446006.72 | 45946.7563 | 9.0636 | 10220.3376
V015 | Ledningsnet - By | Distributionsanlæg | Eternitledninger Ø 250 mm < Ledningsnet ≤ Ø 500mm | meter | 75 | 5101.78 | 3056 | 15591039.68 | 207880.5291 | 9.0636 | 46240.6787
V035 | Ledningsnet - Land | Distributionsanlæg | Eternitledninger Ø 250 mm < Ledningsnet ≤ Ø 500mm | meter | 75 | 130 | 3056 | 397280 | 5297.0667 | 9.0636 | 1178.2727
V035 | Ledningsnet - By | Distributionsanlæg | Eternitledninger Ø 250 mm < Ledningsnet ≤ Ø 500mm | meter | 75 | 90 | 3056 | 275040 | 3667.2 | 9.0636 | 815.7273
V044 | Ledningsnet - Land | Distributionsanlæg | Eternitledninger Ø 250 mm < Ledningsnet ≤ Ø 500mm | meter | 75 | 341 | 3056 | 1042096 | 13894.6133 | 9.0636 | 3090.7
V044 | Ledningsnet - By | Distributionsanlæg | Eternitledninger Ø 250 mm < Ledningsnet ≤ Ø 500mm | meter | 75 | 1475 | 3056 | 4507600 | 60101.3333 | 9.0636 | 13368.8636
V044 | Ledningsnet - City | Distributionsanlæg | Eternitledninger Ø 250 mm < Ledningsnet ≤ Ø 500mm | meter | 75 | 101 | 3056 | 308656 | 4115.4133 | 9.0636 | 915.4273
V047 | Ledningsnet - Land | Distributionsanlæg | Eternitledninger Ø 250 mm < Ledningsnet ≤ Ø 500mm | meter | 75 | 591 | 3056 | 1806096 | 24081.28 | 9.0636 | 5356.6091
V047 | Ledningsnet - By | Distributionsanlæg | Eternitledninger Ø 250 mm < Ledningsnet ≤ Ø 500mm | meter | 75 | 916 | 3056 | 2799296 | 37323.9467 | 9.0636 | 8302.2909
V125 | Ledningsnet - Land | Distributionsanlæg | Eternitledninger Ø 250 mm < Ledningsnet ≤ Ø 500mm | meter | 75 | 21 | 3056 | 64176 | 855.68 | 9.0636 | 190.3364
V053 | Ledningsnet - By | Distributionsanlæg | Eternitledninger Ø 250 mm < Ledningsnet ≤ Ø 500mm | meter | 75 | 230 | 3056 | 702880 | 9371.7333 | 9.0636 | 2084.6364
V053 | Ledningsnet - City | Distributionsanlæg | Eternitledninger Ø 250 mm < Ledningsnet ≤ Ø 500mm | meter | 75 | 203 | 3056 | 620368 | 8271.5733 | 9.0636 | 1839.9182
V054 | Ledningsnet - Land | Distributionsanlæg | Eternitledninger Ø 250 mm < Ledningsnet ≤ Ø 500mm | meter | 75 | 3822.3 | 3056 | 11680948.8 | 155745.984 | 9.0636 | 34643.9373
V054 | Ledningsnet - By | Distributionsanlæg | Eternitledninger Ø 250 mm < Ledningsnet ≤ Ø 500mm | meter | 75 | 1970 | 3056 | 6020320 | 80270.9333 | 9.0636 | 17855.3636
V057 | Ledningsnet - Land | Distributionsanlæg | Eternitledninger Ø 250 mm < Ledningsnet ≤ Ø 500mm | meter | 75 | 757 | 3056 | 2313392 | 30845.2267 | 9.0636 | 6861.1727
V057 | Ledningsnet - By | Distributionsanlæg | Eternitledninger Ø 250 mm < Ledningsnet ≤ Ø 500mm | meter | 75 | 833 | 3056 | 2545648 | 33941.9733 | 9.0636 | 7550.0091
V057 | Ledningsnet - City | Distributionsanlæg | Eternitledninger Ø 250 mm < Ledningsnet ≤ Ø 500mm | meter | 75 | 257 | 3056 | 785392 | 10471.8933 | 9.0636 | 2329.3545
V065 | Ledningsnet - Land | Distributionsanlæg | Eternitledninger Ø 250 mm < Ledningsnet ≤ Ø 500mm | meter | 75 | 1241.0108 | 3056 | 3792529.1051 | 50567.0547 | 9.0636 | 11248.0709
V065 | Ledningsnet - By | Distributionsanlæg | Eternitledninger Ø 250 mm < Ledningsnet ≤ Ø 500mm | meter | 75 | 3362.9265 | 3056 | 10277103.5144 | 137028.0469 | 9.0636 | 30480.3433
V065 | Ledningsnet - City | Distributionsanlæg | Eternitledninger Ø 250 mm < Ledningsnet ≤ Ø 500mm | meter | 75 | 748.8357 | 3056 | 2288442.0459 | 30512.5606 | 9.0636 | 6787.1749
V070 | Ledningsnet - By | Distributionsanlæg | Eternitledninger Ø 250 mm < Ledningsnet ≤ Ø 500mm | meter | 75 | 8140 | 3056 | 24875840 | 331677.8667 | 9.0636 | 73778
V071 | Ledningsnet - By | Distributionsanlæg | Eternitledninger Ø 250 mm < Ledningsnet ≤ Ø 500mm | meter | 75 | 2408 | 3056 | 7358848 | 98117.9733 | 9.0636 | 21825.2364
V085 | Ledningsnet - Land | Distributionsanlæg | Eternitledninger Ø 250 mm < Ledningsnet ≤ Ø 500mm | meter | 75 | 624 | 3056 | 1906944 | 25425.92 | 9.0636 | 5655.7091
V085 | Ledningsnet - By | Distributionsanlæg | Eternitledninger Ø 250 mm < Ledningsnet ≤ Ø 500mm | meter | 75 | 6520 | 3056 | 19925120 | 265668.2667 | 9.0636 | 59094.9091
V085 | Ledningsnet - City | Distributionsanlæg | Eternitledninger Ø 250 mm < Ledningsnet ≤ Ø 500mm | meter | 75 | 248 | 3056 | 757888 | 10105.1733 | 9.0636 | 2247.7818
V086 | Ledningsnet - Land | Distributionsanlæg | Eternitledninger Ø 250 mm < Ledningsnet ≤ Ø 500mm | meter | 75 | 18 | 3056 | 55008 | 733.44 | 9.0636 | 163.1455
V086 | Ledningsnet - By | Distributionsanlæg | Eternitledninger Ø 250 mm < Ledningsnet ≤ Ø 500mm | meter | 75 | 7317 | 3056 | 22360752 | 298143.36 | 9.0636 | 66318.6273
V086 | Ledningsnet - City | Distributionsanlæg | Eternitledninger Ø 250 mm < Ledningsnet ≤ Ø 500mm | meter | 75 | 1637 | 3056 | 5002672 | 66702.2933 | 9.0636 | 14837.1727
V087 | Ledningsnet - By | Distributionsanlæg | Eternitledninger Ø 250 mm < Ledningsnet ≤ Ø 500mm | meter | 75 | 2506.2942 | 3056 | 7659235.0918 | 102123.1346 | 9.0636 | 22716.1393
V089 | Ledningsnet - By | Distributionsanlæg | Eternitledninger Ø 250 mm < Ledningsnet ≤ Ø 500mm | meter | 75 | 40.8365 | 3056 | 124796.3897 | 1663.9519 | 9.0636 | 370.1273
V089 | Ledningsnet - City | Distributionsanlæg | Eternitledninger Ø 250 mm < Ledningsnet ≤ Ø 500mm | meter | 75 | 2.4257 | 3056 | 7412.9647 | 98.8395 | 9.0636 | 21.9857
V090 | Ledningsnet - Land | Distributionsanlæg | Eternitledninger Ø 250 mm < Ledningsnet ≤ Ø 500mm | meter | 75 | 785.1897 | 3056 | 2399539.7596 | 31993.8635 | 9.0636 | 7116.674
V090 | Ledningsnet - By | Distributionsanlæg | Eternitledninger Ø 250 mm < Ledningsnet ≤ Ø 500mm | meter | 75 | 6338.7511 | 3056 | 19371223.2449 | 258282.9766 | 9.0636 | 57452.1346
V090 | Ledningsnet - City | Distributionsanlæg | Eternitledninger Ø 250 mm < Ledningsnet ≤ Ø 500mm | meter | 75 | 1098.7136 | 3056 | 3357668.8969 | 44768.9186 | 9.0636 | 9958.3409
V092 | Ledningsnet - By | Distributionsanlæg | Eternitledninger Ø 250 mm < Ledningsnet ≤ Ø 500mm | meter | 75 | 1809.937 | 3056 | 5531167.5701 | 73748.9009 | 9.0636 | 16404.6111
V092 | Ledningsnet - City | Distributionsanlæg | Eternitledninger Ø 250 mm < Ledningsnet ≤ Ø 500mm | meter | 75 | 291.0546 | 3056 | 889462.7342 | 11859.5031 | 9.0636 | 2638.0127
V097 | Ledningsnet - Land | Distributionsanlæg | Eternitledninger Ø 250 mm < Ledningsnet ≤ Ø 500mm | meter | 75 | 3113 | 3056 | 9513328 | 126844.3733 | 9.0636 | 28215.1
V097 | Ledningsnet - By | Distributionsanlæg | Eternitledninger Ø 250 mm < Ledningsnet ≤ Ø 500mm | meter | 75 | 2771.4 | 3056 | 8469398.4 | 112925.312 | 9.0636 | 25118.9618
V097 | Ledningsnet - City | Distributionsanlæg | Eternitledninger Ø 250 mm < Ledningsnet ≤ Ø 500mm | meter | 75 | 1422.4 | 3056 | 4346854.4 | 57958.0587 | 9.0636 | 12892.1164
V098 | Ledningsnet - Land | Distributionsanlæg | Eternitledninger Ø 250 mm < Ledningsnet ≤ Ø 500mm | meter | 75 | 1482 | 3056 | 4528992 | 60386.56 | 9.0636 | 13432.3091
V098 | Ledningsnet - By | Distributionsanlæg | Eternitledninger Ø 250 mm < Ledningsnet ≤ Ø 500mm | meter | 75 | 5656.8 | 3056 | 17287180.8 | 230495.744 | 9.0636 | 51271.1782
V098 | Ledningsnet - City | Distributionsanlæg | Eternitledninger Ø 250 mm < Ledningsnet ≤ Ø 500mm | meter | 75 | 2194.6 | 3056 | 6706697.6 | 89422.6347 | 9.0636 | 19891.0564
V116 | Ledningsnet - Land | Distributionsanlæg | Eternitledninger Ø 250 mm < Ledningsnet ≤ Ø 500mm | meter | 75 | 0 | 3056 | 0 | 0 | 9.0636 | 0
V116 | Ledningsnet - By | Distributionsanlæg | Eternitledninger Ø 250 mm < Ledningsnet ≤ Ø 500mm | meter | 75 | 4834 | 3056 | 14772704 | 196969.3867 | 9.0636 | 43813.6182
V102 | Ledningsnet - Land | Distributionsanlæg | Eternitledninger Ø 250 mm < Ledningsnet ≤ Ø 500mm | meter | 75 | 124.3701 | 3056 | 380075.1203 | 5067.6683 | 9.0636 | 1127.2456
V102 | Ledningsnet - By | Distributionsanlæg | Eternitledninger Ø 250 mm < Ledningsnet ≤ Ø 500mm | meter | 75 | 2369.9008 | 3056 | 7242416.967 | 96565.5596 | 9.0636 | 21479.9194
V102 | Ledningsnet - City | Distributionsanlæg | Eternitledninger Ø 250 mm < Ledningsnet ≤ Ø 500mm | meter | 75 | 952.0525 | 3056 | 2909472.4094 | 38792.9655 | 9.0636 | 8629.0576
V102 | Ledningsnet - Indre city | Distributionsanlæg | Eternitledninger Ø 250 mm < Ledningsnet ≤ Ø 500mm | meter | 75 | 0 | 3056 | 0 | 0 | 9.0636 | 0
V191 | Ledningsnet - By | Distributionsanlæg | Eternitledninger Ø 250 mm < Ledningsnet ≤ Ø 500mm | meter | 75 | 3535 | 3056 | 10802960 | 144039.4667 | 9.0636 | 32039.9545
V191 | Ledningsnet - City | Distributionsanlæg | Eternitledninger Ø 250 mm < Ledningsnet ≤ Ø 500mm | meter | 75 | 1422 | 3056 | 4345632 | 57941.76 | 9.0636 | 12888.4909
V181 | Ledningsnet - Land | Distributionsanlæg | Eternitledninger Ø 250 mm < Ledningsnet ≤ Ø 500mm | meter | 75 | 2548 | 3056 | 7786688 | 103822.5067 | 9.0636 | 23094.1455
V181 | Ledningsnet - By | Distributionsanlæg | Eternitledninger Ø 250 mm < Ledningsnet ≤ Ø 500mm | meter | 75 | 3247 | 3056 | 9922832 | 132304.4267 | 9.0636 | 29429.6273
V126 | Ledningsnet - By | Distributionsanlæg | Eternitledninger Ø 250 mm < Ledningsnet ≤ Ø 500mm | meter | 75 | 5668 | 3056 | 17321408 | 230952.1067 | 9.0636 | 51372.6909
V126 | Ledningsnet - City | Distributionsanlæg | Eternitledninger Ø 250 mm < Ledningsnet ≤ Ø 500mm | meter | 75 | 944 | 3056 | 2884864 | 38464.8533 | 9.0636 | 8556.0727
V112 | Ledningsnet - Land | Distributionsanlæg | Eternitledninger Ø 250 mm < Ledningsnet ≤ Ø 500mm | meter | 75 | 207.03 | 3056 | 632683.68 | 8435.7824 | 9.0636 | 1876.4446
V133 | Ledningsnet - By | Distributionsanlæg | Eternitledninger Ø 250 mm < Ledningsnet ≤ Ø 500mm | meter | 75 | 617 | 3056 | 1885552 | 25140.6933 | 9.0636 | 5592.2636
V136 | Ledningsnet - Land | Distributionsanlæg | Eternitledninger Ø 250 mm < Ledningsnet ≤ Ø 500mm | meter | 75 | 936 | 3056 | 2860416 | 38138.88 | 9.0636 | 8483.5636
V107 | Ledningsnet - Land | Distributionsanlæg | Eternitledninger Ø 250 mm < Ledningsnet ≤ Ø 500mm | meter | 75 | 5 | 3056 | 15280 | 203.7333 | 9.0636 | 45.3182
V107 | Ledningsnet - By | Distributionsanlæg | Eternitledninger Ø 250 mm < Ledningsnet ≤ Ø 500mm | meter | 75 | 1432 | 3056 | 4376192 | 58349.2267 | 9.0636 | 12979.1273
V137 | Ledningsnet - By | Distributionsanlæg | Eternitledninger Ø 250 mm < Ledningsnet ≤ Ø 500mm | meter | 75 | 3032 | 3056 | 9265792 | 123543.8933 | 9.0636 | 27480.9455
V137 | Ledningsnet - City | Distributionsanlæg | Eternitledninger Ø 250 mm < Ledningsnet ≤ Ø 500mm | meter | 75 | 1348 | 3056 | 4119488 | 54926.5067 | 9.0636 | 12217.7818
V162 | Ledningsnet - By | Distributionsanlæg | Eternitledninger Ø 250 mm < Ledningsnet ≤ Ø 500mm | meter | 75 | 1989 | 3056 | 6078384 | 81045.12 | 9.0636 | 18027.5727
V162 | Ledningsnet - City | Distributionsanlæg | Eternitledninger Ø 250 mm < Ledningsnet ≤ Ø 500mm | meter | 75 | 354 | 3056 | 1081824 | 14424.32 | 9.0636 | 3208.5273
V198 | Ledningsnet - By | Distributionsanlæg | Eternitledninger Ø 250 mm < Ledningsnet ≤ Ø 500mm | meter | 75 | 2348 | 3056 | 7175488 | 95673.1733 | 9.0636 | 21281.4182
V198 | Ledningsnet - City | Distributionsanlæg | Eternitledninger Ø 250 mm < Ledningsnet ≤ Ø 500mm | meter | 75 | 213 | 3056 | 650928 | 8679.04 | 9.0636 | 1930.5545
V165 | Ledningsnet - Land | Distributionsanlæg | Eternitledninger Ø 250 mm < Ledningsnet ≤ Ø 500mm | meter | 75 | 109.805 | 3056 | 335564.08 | 4474.1877 | 9.0636 | 995.2326
V165 | Ledningsnet - By | Distributionsanlæg | Eternitledninger Ø 250 mm < Ledningsnet ≤ Ø 500mm | meter | 75 | 2884 | 3056 | 8813504 | 117513.3867 | 9.0636 | 26139.5273
V165 | Ledningsnet - City | Distributionsanlæg | Eternitledninger Ø 250 mm < Ledningsnet ≤ Ø 500mm | meter | 75 | 951.8668 | 3056 | 2908904.8797 | 38785.3984 | 9.0636 | 8627.3744
V167 | Ledningsnet - Land | Distributionsanlæg | Eternitledninger Ø 250 mm < Ledningsnet ≤ Ø 500mm | meter | 75 | 887 | 3056 | 2710672 | 36142.2933 | 9.0636 | 8039.4455
V167 | Ledningsnet - By | Distributionsanlæg | Eternitledninger Ø 250 mm < Ledningsnet ≤ Ø 500mm | meter | 75 | 9787 | 3056 | 29909072 | 398787.6267 | 9.0636 | 88705.8091
V184 | Ledningsnet - Land | Distributionsanlæg | Eternitledninger Ø 250 mm < Ledningsnet ≤ Ø 500mm | meter | 75 | 2986.01 | 3056 | 9125246.56 | 121669.9541 | 9.0636 | 27064.1088
V184 | Ledningsnet - By | Distributionsanlæg | Eternitledninger Ø 250 mm < Ledningsnet ≤ Ø 500mm | meter | 75 | 183.08 | 3056 | 559492.48 | 7459.8997 | 9.0636 | 1659.3705
V188 | Ledningsnet - Land | Distributionsanlæg | Eternitledninger Ø 250 mm < Ledningsnet ≤ Ø 500mm | meter | 75 | 780.218 | 3056 | 2384346.3224 | 31791.2843 | 9.0636 | 7071.6126
V188 | Ledningsnet - By | Distributionsanlæg | Eternitledninger Ø 250 mm < Ledningsnet ≤ Ø 500mm | meter | 75 | 4136.3157 | 3056 | 12640580.6495 | 168541.0753 | 9.0636 | 37490.061
V188 | Ledningsnet - City | Distributionsanlæg | Eternitledninger Ø 250 mm < Ledningsnet ≤ Ø 500mm | meter | 75 | 1.21 | 3056 | 3697.6436 | 49.3019 | 9.0636 | 10.9667
V043 | Ledningsnet - Land | Distributionsanlæg | Eternitledninger Ø 250 mm < Ledningsnet ≤ Ø 500mm | meter | 75 | 8 | 3056 | 24448 | 325.9733 | 9.0636 | 72.5091
V043 | Ledningsnet - City | Distributionsanlæg | Eternitledninger Ø 250 mm < Ledningsnet ≤ Ø 500mm | meter | 75 | 111 | 3056 | 339216 | 4522.88 | 9.0636 | 1006.0636
V197 | Ledningsnet - Land | Distributionsanlæg | Eternitledninger Ø 250 mm < Ledningsnet ≤ Ø 500mm | meter | 75 | 1800 | 3056 | 5500800 | 73344 | 9.0636 | 16314.5455
V197 | Ledningsnet - By | Distributionsanlæg | Eternitledninger Ø 250 mm < Ledningsnet ≤ Ø 500mm | meter | 75 | 7524 | 3056 | 22993344 | 306577.92 | 9.0636 | 68194.8
V197 | Ledningsnet - City | Distributionsanlæg | Eternitledninger Ø 250 mm < Ledningsnet ≤ Ø 500mm | meter | 75 | 5104 | 3056 | 15597824 | 207970.9867 | 9.0636 | 46260.8
V199 | Ledningsnet - Land | Distributionsanlæg | Eternitledninger Ø 250 mm < Ledningsnet ≤ Ø 500mm | meter | 75 | 0 | 3056 | 0 | 0 | 9.0636 | 0
V199 | Ledningsnet - By | Distributionsanlæg | Eternitledninger Ø 250 mm < Ledningsnet ≤ Ø 500mm | meter | 75 | 2922.3812 | 3056 | 8930796.9041 | 119077.2921 | 9.0636 | 26487.4004
V199 | Ledningsnet - City | Distributionsanlæg | Eternitledninger Ø 250 mm < Ledningsnet ≤ Ø 500mm | meter | 75 | 136.7018 | 3056 | 417760.6097 | 5570.1415 | 9.0636 | 1239.0151
V205 | Ledningsnet - Land | Distributionsanlæg | Eternitledninger Ø 250 mm < Ledningsnet ≤ Ø 500mm | meter | 75 | 14915 | 3056 | 45580240 | 607736.5333 | 9.0636 | 135184.1364
V205 | Ledningsnet - By | Distributionsanlæg | Eternitledninger Ø 250 mm < Ledningsnet ≤ Ø 500mm | meter | 75 | 1640 | 3056 | 5011840 | 66824.5333 | 9.0636 | 14864.3636
V207 | Ledningsnet - By | Distributionsanlæg | Eternitledninger Ø 250 mm < Ledningsnet ≤ Ø 500mm | meter | 75 | 501 | 3056 | 1531056 | 20414.08 | 9.0636 | 4540.8818
V207 | Ledningsnet - City | Distributionsanlæg | Eternitledninger Ø 250 mm < Ledningsnet ≤ Ø 500mm | meter | 75 | 1694 | 3056 | 5176864 | 69024.8533 | 9.0636 | 15353.8
V218 | Ledningsnet - Land | Distributionsanlæg | Eternitledninger Ø 250 mm < Ledningsnet ≤ Ø 500mm | meter | 75 | 8977.19 | 3056 | 27434292.64 | 365790.5685 | 9.0636 | 81365.9857
V218 | Ledningsnet - By | Distributionsanlæg | Eternitledninger Ø 250 mm < Ledningsnet ≤ Ø 500mm | meter | 75 | 39451.94 | 3056 | 120565128.64 | 1607535.0485 | 9.0636 | 357578.038
V218 | Ledningsnet - City | Distributionsanlæg | Eternitledninger Ø 250 mm < Ledningsnet ≤ Ø 500mm | meter | 75 | 1176.36 | 3056 | 3594956.16 | 47932.7488 | 9.0636 | 10662.0993
V218 | Ledningsnet - Indre city | Distributionsanlæg | Eternitledninger Ø 250 mm < Ledningsnet ≤ Ø 500mm | meter | 75 | 1449.51 | 3056 | 4429702.56 | 59062.7008 | 9.0636 | 13137.8315
V220 | Ledningsnet - Land | Distributionsanlæg | Eternitledninger Ø 250 mm < Ledningsnet ≤ Ø 500mm | meter | 75 | 15933 | 3056 | 48691248 | 649216.64 | 9.0636 | 144410.9182
V220 | Ledningsnet - By | Distributionsanlæg | Eternitledninger Ø 250 mm < Ledningsnet ≤ Ø 500mm | meter | 75 | 31953 | 3056 | 97648368 | 1301978.24 | 9.0636 | 289610.3727
V220 | Ledningsnet - City | Distributionsanlæg | Eternitledninger Ø 250 mm < Ledningsnet ≤ Ø 500mm | meter | 75 | 5543 | 3056 | 16939408 | 225858.7733 | 9.0636 | 50239.7364
V220 | Ledningsnet - Indre city | Distributionsanlæg | Eternitledninger Ø 250 mm < Ledningsnet ≤ Ø 500mm | meter | 75 | 610 | 3056 | 1864160 | 24855.4667 | 9.0636 | 5528.8182
V094 | Ledningsnet - Land | Distributionsanlæg | Eternitledninger Ø 50mm < Ledningsnet ≤ Ø110 mm | meter | 75 | 991.59 | 885 | 877557.15 | 11700.762 | 2.2667 | 2247.604
V094 | Ledningsnet - By | Distributionsanlæg | Eternitledninger Ø 50mm < Ledningsnet ≤ Ø110 mm | meter | 75 | 9793.26 | 885 | 8667035.1 | 115560.468 | 2.2667 | 22198.056
V094 | Ledningsnet - City | Distributionsanlæg | Eternitledninger Ø 50mm < Ledningsnet ≤ Ø110 mm | meter | 75 | 218.29 | 885 | 193186.65 | 2575.822 | 2.2667 | 494.7907
V015 | Ledningsnet - Land | Distributionsanlæg | Eternitledninger Ø 50mm < Ledningsnet ≤ Ø110 mm | meter | 75 | 156.22 | 885 | 138254.7 | 1843.396 | 2.2667 | 354.0987
V015 | Ledningsnet - By | Distributionsanlæg | Eternitledninger Ø 50mm < Ledningsnet ≤ Ø110 mm | meter | 75 | 2895.98 | 885 | 2562942.3 | 34172.564 | 2.2667 | 6564.2213
V021 | Ledningsnet - Land | Distributionsanlæg | Eternitledninger Ø 50mm < Ledningsnet ≤ Ø110 mm | meter | 75 | 4410 | 885 | 3902850 | 52038 | 2.2667 | 9996
V021 | Ledningsnet - By | Distributionsanlæg | Eternitledninger Ø 50mm < Ledningsnet ≤ Ø110 mm | meter | 75 | 8592 | 885 | 7603920 | 101385.6 | 2.2667 | 19475.2
V035 | Ledningsnet - Land | Distributionsanlæg | Eternitledninger Ø 50mm < Ledningsnet ≤ Ø110 mm | meter | 75 | 239 | 885 | 211515 | 2820.2 | 2.2667 | 541.7333
V035 | Ledningsnet - By | Distributionsanlæg | Eternitledninger Ø 50mm < Ledningsnet ≤ Ø110 mm | meter | 75 | 5094 | 885 | 4508190 | 60109.2 | 2.2667 | 11546.4
V035 | Ledningsnet - City | Distributionsanlæg | Eternitledninger Ø 50mm < Ledningsnet ≤ Ø110 mm | meter | 75 | 0 | 885 | 0 | 0 | 2.2667 | 0
V044 | Ledningsnet - Land | Distributionsanlæg | Eternitledninger Ø 50mm < Ledningsnet ≤ Ø110 mm | meter | 75 | 605 | 885 | 535425 | 7139 | 2.2667 | 1371.3333
V044 | Ledningsnet - By | Distributionsanlæg | Eternitledninger Ø 50mm < Ledningsnet ≤ Ø110 mm | meter | 75 | 4065 | 885 | 3597525 | 47967 | 2.2667 | 9214
V044 | Ledningsnet - City | Distributionsanlæg | Eternitledninger Ø 50mm < Ledningsnet ≤ Ø110 mm | meter | 75 | 80 | 885 | 70800 | 944 | 2.2667 | 181.3333
V047 | Ledningsnet - Land | Distributionsanlæg | Eternitledninger Ø 50mm < Ledningsnet ≤ Ø110 mm | meter | 75 | 500 | 885 | 442500 | 5900 | 2.2667 | 1133.3333
V047 | Ledningsnet - By | Distributionsanlæg | Eternitledninger Ø 50mm < Ledningsnet ≤ Ø110 mm | meter | 75 | 923 | 885 | 816855 | 10891.4 | 2.2667 | 2092.1333
V125 | Ledningsnet - Land | Distributionsanlæg | Eternitledninger Ø 50mm < Ledningsnet ≤ Ø110 mm | meter | 75 | 153 | 885 | 135405 | 1805.4 | 2.2667 | 346.8
V125 | Ledningsnet - By | Distributionsanlæg | Eternitledninger Ø 50mm < Ledningsnet ≤ Ø110 mm | meter | 75 | 4114 | 885 | 3640890 | 48545.2 | 2.2667 | 9325.0667
V155 | Ledningsnet - By | Distributionsanlæg | Eternitledninger Ø 50mm < Ledningsnet ≤ Ø110 mm | meter | 75 | 6 | 885 | 5310 | 70.8 | 2.2667 | 13.6
V053 | Ledningsnet - Land | Distributionsanlæg | Eternitledninger Ø 50mm < Ledningsnet ≤ Ø110 mm | meter | 75 | 214 | 885 | 189390 | 2525.2 | 2.2667 | 485.0667
V053 | Ledningsnet - City | Distributionsanlæg | Eternitledninger Ø 50mm < Ledningsnet ≤ Ø110 mm | meter | 75 | 2311 | 885 | 2045235 | 27269.8 | 2.2667 | 5238.2667
V054 | Ledningsnet - Land | Distributionsanlæg | Eternitledninger Ø 50mm < Ledningsnet ≤ Ø110 mm | meter | 75 | 1177 | 885 | 1041645 | 13888.6 | 2.2667 | 2667.8667
V054 | Ledningsnet - By | Distributionsanlæg | Eternitledninger Ø 50mm < Ledningsnet ≤ Ø110 mm | meter | 75 | 3577 | 885 | 3165645 | 42208.6 | 2.2667 | 8107.8667
V057 | Ledningsnet - Land | Distributionsanlæg | Eternitledninger Ø 50mm < Ledningsnet ≤ Ø110 mm | meter | 75 | 0 | 885 | 0 | 0 | 2.2667 | 0
V057 | Ledningsnet - By | Distributionsanlæg | Eternitledninger Ø 50mm < Ledningsnet ≤ Ø110 mm | meter | 75 | 2363 | 885 | 2091255 | 27883.4 | 2.2667 | 5356.1333
V057 | Ledningsnet - City | Distributionsanlæg | Eternitledninger Ø 50mm < Ledningsnet ≤ Ø110 mm | meter | 75 | 0 | 885 | 0 | 0 | 2.2667 | 0
V058 | Ledningsnet - Land | Distributionsanlæg | Eternitledninger Ø 50mm < Ledningsnet ≤ Ø110 mm | meter | 75 | 352 | 885 | 311520 | 4153.6 | 2.2667 | 797.8667
V058 | Ledningsnet - By | Distributionsanlæg | Eternitledninger Ø 50mm < Ledningsnet ≤ Ø110 mm | meter | 75 | 2356 | 885 | 2085060 | 27800.8 | 2.2667 | 5340.2667
V058 | Ledningsnet - City | Distributionsanlæg | Eternitledninger Ø 50mm < Ledningsnet ≤ Ø110 mm | meter | 75 | 400 | 885 | 354000 | 4720 | 2.2667 | 906.6667
V059 | Ledningsnet - Land | Distributionsanlæg | Eternitledninger Ø 50mm < Ledningsnet ≤ Ø110 mm | meter | 75 | 1940 | 885 | 1716900 | 22892 | 2.2667 | 4397.3333
V059 | Ledningsnet - By | Distributionsanlæg | Eternitledninger Ø 50mm < Ledningsnet ≤ Ø110 mm | meter | 75 | 17829 | 885 | 15778665 | 210382.2 | 2.2667 | 40412.4
V059 | Ledningsnet - City | Distributionsanlæg | Eternitledninger Ø 50mm < Ledningsnet ≤ Ø110 mm | meter | 75 | 1611 | 885 | 1425735 | 19009.8 | 2.2667 | 3651.6
V065 | Ledningsnet - Land | Distributionsanlæg | Eternitledninger Ø 50mm < Ledningsnet ≤ Ø110 mm | meter | 75 | 17.6854 | 885 | 15651.5534 | 208.6874 | 2.2667 | 40.0868
V065 | Ledningsnet - By | Distributionsanlæg | Eternitledninger Ø 50mm < Ledningsnet ≤ Ø110 mm | meter | 75 | 1110.4241 | 885 | 982725.3337 | 13103.0044 | 2.2667 | 2516.9613
V065 | Ledningsnet - City | Distributionsanlæg | Eternitledninger Ø 50mm < Ledningsnet ≤ Ø110 mm | meter | 75 | 446.0669 | 885 | 394769.2419 | 5263.5899 | 2.2667 | 1011.0851
V067 | Ledningsnet - Land | Distributionsanlæg | Eternitledninger Ø 50mm < Ledningsnet ≤ Ø110 mm | meter | 75 | 356 | 885 | 315060 | 4200.8 | 2.2667 | 806.9333
V067 | Ledningsnet - By | Distributionsanlæg | Eternitledninger Ø 50mm < Ledningsnet ≤ Ø110 mm | meter | 75 | 1450 | 885 | 1283250 | 17110 | 2.2667 | 3286.6667
V069 | Ledningsnet - By | Distributionsanlæg | Eternitledninger Ø 50mm < Ledningsnet ≤ Ø110 mm | meter | 75 | 8284 | 885 | 7331340 | 97751.2 | 2.2667 | 18777.0667
V071 | Ledningsnet - Land | Distributionsanlæg | Eternitledninger Ø 50mm < Ledningsnet ≤ Ø110 mm | meter | 75 | 1439 | 885 | 1273515 | 16980.2 | 2.2667 | 3261.7333
V071 | Ledningsnet - By | Distributionsanlæg | Eternitledninger Ø 50mm < Ledningsnet ≤ Ø110 mm | meter | 75 | 23401 | 885 | 20709885 | 276131.8 | 2.2667 | 53042.2667
V081 | Ledningsnet - Land | Distributionsanlæg | Eternitledninger Ø 50mm < Ledningsnet ≤ Ø110 mm | meter | 75 | 465 | 885 | 411525 | 5487 | 2.2667 | 1054
V081 | Ledningsnet - By | Distributionsanlæg | Eternitledninger Ø 50mm < Ledningsnet ≤ Ø110 mm | meter | 75 | 3706 | 885 | 3279810 | 43730.8 | 2.2667 | 8400.2667
V081 | Ledningsnet - City | Distributionsanlæg | Eternitledninger Ø 50mm < Ledningsnet ≤ Ø110 mm | meter | 75 | 14 | 885 | 12390 | 165.2 | 2.2667 | 31.7333
V085 | Ledningsnet - Land | Distributionsanlæg | Eternitledninger Ø 50mm < Ledningsnet ≤ Ø110 mm | meter | 75 | 1980 | 885 | 1752300 | 23364 | 2.2667 | 4488
V085 | Ledningsnet - By | Distributionsanlæg | Eternitledninger Ø 50mm < Ledningsnet ≤ Ø110 mm | meter | 75 | 13794 | 885 | 12207690 | 162769.2 | 2.2667 | 31266.4
V085 | Ledningsnet - City | Distributionsanlæg | Eternitledninger Ø 50mm < Ledningsnet ≤ Ø110 mm | meter | 75 | 180 | 885 | 159300 | 2124 | 2.2667 | 408
V086 | Ledningsnet - By | Distributionsanlæg | Eternitledninger Ø 50mm < Ledningsnet ≤ Ø110 mm | meter | 75 | 877 | 885 | 776145 | 10348.6 | 2.2667 | 1987.8667
V086 | Ledningsnet - City | Distributionsanlæg | Eternitledninger Ø 50mm < Ledningsnet ≤ Ø110 mm | meter | 75 | 387 | 885 | 342495 | 4566.6 | 2.2667 | 877.2
V087 | Ledningsnet - Land | Distributionsanlæg | Eternitledninger Ø 50mm < Ledningsnet ≤ Ø110 mm | meter | 75 | 10.383 | 885 | 9188.9539 | 122.5194 | 2.2667 | 23.5348
V087 | Ledningsnet - By | Distributionsanlæg | Eternitledninger Ø 50mm < Ledningsnet ≤ Ø110 mm | meter | 75 | 5540.2301 | 885 | 4903103.6789 | 65374.7157 | 2.2667 | 12557.855
V087 | Ledningsnet - City | Distributionsanlæg | Eternitledninger Ø 50mm < Ledningsnet ≤ Ø110 mm | meter | 75 | 245.8562 | 885 | 217582.7565 | 2901.1034 | 2.2667 | 557.2741
V089 | Ledningsnet - By | Distributionsanlæg | Eternitledninger Ø 50mm < Ledningsnet ≤ Ø110 mm | meter | 75 | 184.7408 | 885 | 163495.5898 | 2179.9412 | 2.2667 | 418.7458
V090 | Ledningsnet - By | Distributionsanlæg | Eternitledninger Ø 50mm < Ledningsnet ≤ Ø110 mm | meter | 75 | 21706.7715 | 885 | 19210492.7651 | 256139.9035 | 2.2667 | 49202.0154
V090 | Ledningsnet - City | Distributionsanlæg | Eternitledninger Ø 50mm < Ledningsnet ≤ Ø110 mm | meter | 75 | 6428.7966 | 885 | 5689485.0024 | 75859.8 | 2.2667 | 14571.939
V091 | Ledningsnet - By | Distributionsanlæg | Eternitledninger Ø 50mm < Ledningsnet ≤ Ø110 mm | meter | 75 | 3057 | 885 | 2705445 | 36072.6 | 2.2667 | 6929.2
V091 | Ledningsnet - City | Distributionsanlæg | Eternitledninger Ø 50mm < Ledningsnet ≤ Ø110 mm | meter | 75 | 405.3404 | 885 | 358726.242 | 4783.0166 | 2.2667 | 918.7715
V092 | Ledningsnet - By | Distributionsanlæg | Eternitledninger Ø 50mm < Ledningsnet ≤ Ø110 mm | meter | 75 | 11312.1351 | 885 | 10011239.5206 | 133483.1936 | 2.2667 | 25640.8395
V092 | Ledningsnet - City | Distributionsanlæg | Eternitledninger Ø 50mm < Ledningsnet ≤ Ø110 mm | meter | 75 | 3243.184 | 885 | 2870217.8799 | 38269.5717 | 2.2667 | 7351.2172
V144 | Ledningsnet - Land | Distributionsanlæg | Eternitledninger Ø 50mm < Ledningsnet ≤ Ø110 mm | meter | 75 | 2367 | 885 | 2094795 | 27930.6 | 2.2667 | 5365.2
V144 | Ledningsnet - By | Distributionsanlæg | Eternitledninger Ø 50mm < Ledningsnet ≤ Ø110 mm | meter | 75 | 348 | 885 | 307980 | 4106.4 | 2.2667 | 788.8
V144 | Ledningsnet - City | Distributionsanlæg | Eternitledninger Ø 50mm < Ledningsnet ≤ Ø110 mm | meter | 75 | 235 | 885 | 207975 | 2773 | 2.2667 | 532.6667
V097 | Ledningsnet - By | Distributionsanlæg | Eternitledninger Ø 50mm < Ledningsnet ≤ Ø110 mm | meter | 75 | 547.4 | 885 | 484449 | 6459.32 | 2.2667 | 1240.7733
V120 | Ledningsnet - By | Distributionsanlæg | Eternitledninger Ø 50mm < Ledningsnet ≤ Ø110 mm | meter | 75 | 41 | 885 | 36285 | 483.8 | 2.2667 | 92.9333
V116 | Ledningsnet - Land | Distributionsanlæg | Eternitledninger Ø 50mm < Ledningsnet ≤ Ø110 mm | meter | 75 | 0 | 885 | 0 | 0 | 2.2667 | 0
V116 | Ledningsnet - By | Distributionsanlæg | Eternitledninger Ø 50mm < Ledningsnet ≤ Ø110 mm | meter | 75 | 0 | 885 | 0 | 0 | 2.2667 | 0
V102 | Ledningsnet - Land | Distributionsanlæg | Eternitledninger Ø 50mm < Ledningsnet ≤ Ø110 mm | meter | 75 | 27.1513 | 885 | 24028.8828 | 320.3851 | 2.2667 | 61.5429
V102 | Ledningsnet - By | Distributionsanlæg | Eternitledninger Ø 50mm < Ledningsnet ≤ Ø110 mm | meter | 75 | 2718.1165 | 885 | 2405533.1149 | 32073.7749 | 2.2667 | 6161.0641
V102 | Ledningsnet - City | Distributionsanlæg | Eternitledninger Ø 50mm < Ledningsnet ≤ Ø110 mm | meter | 75 | 79.5905 | 885 | 70437.6102 | 939.1681 | 2.2667 | 180.4052
V191 | Ledningsnet - Land | Distributionsanlæg | Eternitledninger Ø 50mm < Ledningsnet ≤ Ø110 mm | meter | 75 | 1340 | 885 | 1185900 | 15812 | 2.2667 | 3037.3333
V191 | Ledningsnet - By | Distributionsanlæg | Eternitledninger Ø 50mm < Ledningsnet ≤ Ø110 mm | meter | 75 | 34762 | 885 | 30764370 | 410191.6 | 2.2667 | 78793.8667
V191 | Ledningsnet - City | Distributionsanlæg | Eternitledninger Ø 50mm < Ledningsnet ≤ Ø110 mm | meter | 75 | 6271 | 885 | 5549835 | 73997.8 | 2.2667 | 14214.2667
V113 | Ledningsnet - Land | Distributionsanlæg | Eternitledninger Ø 50mm < Ledningsnet ≤ Ø110 mm | meter | 75 | 642 | 885 | 568170 | 7575.6 | 2.2667 | 1455.2
V113 | Ledningsnet - By | Distributionsanlæg | Eternitledninger Ø 50mm < Ledningsnet ≤ Ø110 mm | meter | 75 | 83 | 885 | 73455 | 979.4 | 2.2667 | 188.1333
V181 | Ledningsnet - By | Distributionsanlæg | Eternitledninger Ø 50mm < Ledningsnet ≤ Ø110 mm | meter | 75 | 2 | 885 | 1770 | 23.6 | 2.2667 | 4.5333
V132 | Ledningsnet - Land | Distributionsanlæg | Eternitledninger Ø 50mm < Ledningsnet ≤ Ø110 mm | meter | 75 | 227 | 885 | 200895 | 2678.6 | 2.2667 | 514.5333
V132 | Ledningsnet - By | Distributionsanlæg | Eternitledninger Ø 50mm < Ledningsnet ≤ Ø110 mm | meter | 75 | 3009 | 885 | 2662965 | 35506.2 | 2.2667 | 6820.4
V133 | Ledningsnet - Land | Distributionsanlæg | Eternitledninger Ø 50mm < Ledningsnet ≤ Ø110 mm | meter | 75 | 1259 | 885 | 1114215 | 14856.2 | 2.2667 | 2853.7333
V133 | Ledningsnet - By | Distributionsanlæg | Eternitledninger Ø 50mm < Ledningsnet ≤ Ø110 mm | meter | 75 | 2234 | 885 | 1977090 | 26361.2 | 2.2667 | 5063.7333
V136 | Ledningsnet - Land | Distributionsanlæg | Eternitledninger Ø 50mm < Ledningsnet ≤ Ø110 mm | meter | 75 | 2417 | 885 | 2139045 | 28520.6 | 2.2667 | 5478.5333
V107 | Ledningsnet - Land | Distributionsanlæg | Eternitledninger Ø 50mm < Ledningsnet ≤ Ø110 mm | meter | 75 | 34 | 885 | 30090 | 401.2 | 2.2667 | 77.0667
V107 | Ledningsnet - By | Distributionsanlæg | Eternitledninger Ø 50mm < Ledningsnet ≤ Ø110 mm | meter | 75 | 263 | 885 | 232755 | 3103.4 | 2.2667 | 596.1333
V137 | Ledningsnet - Land | Distributionsanlæg | Eternitledninger Ø 50mm < Ledningsnet ≤ Ø110 mm | meter | 75 | 64 | 885 | 56640 | 755.2 | 2.2667 | 145.0667
V137 | Ledningsnet - By | Distributionsanlæg | Eternitledninger Ø 50mm < Ledningsnet ≤ Ø110 mm | meter | 75 | 25534 | 885 | 22597590 | 301301.2 | 2.2667 | 57877.0667
V137 | Ledningsnet - City | Distributionsanlæg | Eternitledninger Ø 50mm < Ledningsnet ≤ Ø110 mm | meter | 75 | 1495 | 885 | 1323075 | 17641 | 2.2667 | 3388.6667
V068 | Ledningsnet - By | Distributionsanlæg | Eternitledninger Ø 50mm < Ledningsnet ≤ Ø110 mm | meter | 75 | 106 | 885 | 93810 | 1250.8 | 2.2667 | 240.2667
V153 | Ledningsnet - Land | Distributionsanlæg | Eternitledninger Ø 50mm < Ledningsnet ≤ Ø110 mm | meter | 75 | 696 | 885 | 615960 | 8212.8 | 2.2667 | 1577.6
V153 | Ledningsnet - By | Distributionsanlæg | Eternitledninger Ø 50mm < Ledningsnet ≤ Ø110 mm | meter | 75 | 807 | 885 | 714195 | 9522.6 | 2.2667 | 1829.2
V160 | Ledningsnet - By | Distributionsanlæg | Eternitledninger Ø 50mm < Ledningsnet ≤ Ø110 mm | meter | 75 | 7037 | 885 | 6227745 | 83036.6 | 2.2667 | 15950.5333
V162 | Ledningsnet - By | Distributionsanlæg | Eternitledninger Ø 50mm < Ledningsnet ≤ Ø110 mm | meter | 75 | 366 | 885 | 323910 | 4318.8 | 2.2667 | 829.6
V162 | Ledningsnet - City | Distributionsanlæg | Eternitledninger Ø 50mm < Ledningsnet ≤ Ø110 mm | meter | 75 | 17 | 885 | 15045 | 200.6 | 2.2667 | 38.5333
V165 | Ledningsnet - Land | Distributionsanlæg | Eternitledninger Ø 50mm < Ledningsnet ≤ Ø110 mm | meter | 75 | 1013.414 | 885 | 896871.39 | 11958.2852 | 2.2667 | 2297.0717
V165 | Ledningsnet - By | Distributionsanlæg | Eternitledninger Ø 50mm < Ledningsnet ≤ Ø110 mm | meter | 75 | 924 | 885 | 817740 | 10903.2 | 2.2667 | 2094.4
V027 | Ledningsnet - Land | Distributionsanlæg | Eternitledninger Ø 50mm < Ledningsnet ≤ Ø110 mm | meter | 75 | 2028 | 885 | 1794780 | 23930.4 | 2.2667 | 4596.8
V027 | Ledningsnet - By | Distributionsanlæg | Eternitledninger Ø 50mm < Ledningsnet ≤ Ø110 mm | meter | 75 | 4245 | 885 | 3756825 | 50091 | 2.2667 | 9622
V184 | Ledningsnet - By | Distributionsanlæg | Eternitledninger Ø 50mm < Ledningsnet ≤ Ø110 mm | meter | 75 | 132.71 | 885 | 117448.35 | 1565.978 | 2.2667 | 300.8093
V188 | Ledningsnet - Land | Distributionsanlæg | Eternitledninger Ø 50mm < Ledningsnet ≤ Ø110 mm | meter | 75 | 312.9488 | 885 | 276959.6957 | 3692.7959 | 2.2667 | 709.3506
V188 | Ledningsnet - By | Distributionsanlæg | Eternitledninger Ø 50mm < Ledningsnet ≤ Ø110 mm | meter | 75 | 15443.4751 | 885 | 13667475.4244 | 182233.0057 | 2.2667 | 35005.2101
V188 | Ledningsnet - City | Distributionsanlæg | Eternitledninger Ø 50mm < Ledningsnet ≤ Ø110 mm | meter | 75 | 1735.2733 | 885 | 1535716.858 | 20476.2248 | 2.2667 | 3933.2861
V190 | Ledningsnet - Land | Distributionsanlæg | Eternitledninger Ø 50mm < Ledningsnet ≤ Ø110 mm | meter | 75 | 0 | 885 | 0 | 0 | 2.2667 | 0
V043 | Ledningsnet - By | Distributionsanlæg | Eternitledninger Ø 50mm < Ledningsnet ≤ Ø110 mm | meter | 75 | 200 | 885 | 177000 | 2360 | 2.2667 | 453.3333
V197 | Ledningsnet - By | Distributionsanlæg | Eternitledninger Ø 50mm < Ledningsnet ≤ Ø110 mm | meter | 75 | 2376 | 885 | 2102760 | 28036.8 | 2.2667 | 5385.6
V197 | Ledningsnet - City | Distributionsanlæg | Eternitledninger Ø 50mm < Ledningsnet ≤ Ø110 mm | meter | 75 | 176 | 885 | 155760 | 2076.8 | 2.2667 | 398.9333
V199 | Ledningsnet - Land | Distributionsanlæg | Eternitledninger Ø 50mm < Ledningsnet ≤ Ø110 mm | meter | 75 | 9.4456 | 885 | 8359.3446 | 111.4579 | 2.2667 | 21.41
V199 | Ledningsnet - By | Distributionsanlæg | Eternitledninger Ø 50mm < Ledningsnet ≤ Ø110 mm | meter | 75 | 14251.4529 | 885 | 12612535.833 | 168167.1444 | 2.2667 | 32303.2933
V199 | Ledningsnet - City | Distributionsanlæg | Eternitledninger Ø 50mm < Ledningsnet ≤ Ø110 mm | meter | 75 | 5267.8309 | 885 | 4662030.3466 | 62160.4046 | 2.2667 | 11940.4167
V205 | Ledningsnet - Land | Distributionsanlæg | Eternitledninger Ø 50mm < Ledningsnet ≤ Ø110 mm | meter | 75 | 44410 | 885 | 39302850 | 524038 | 2.2667 | 100662.6667
V205 | Ledningsnet - By | Distributionsanlæg | Eternitledninger Ø 50mm < Ledningsnet ≤ Ø110 mm | meter | 75 | 7982 | 885 | 7064070 | 94187.6 | 2.2667 | 18092.5333
V206 | Ledningsnet - By | Distributionsanlæg | Eternitledninger Ø 50mm < Ledningsnet ≤ Ø110 mm | meter | 75 | 300 | 885 | 265500 | 3540 | 2.2667 | 680
V207 | Ledningsnet - By | Distributionsanlæg | Eternitledninger Ø 50mm < Ledningsnet ≤ Ø110 mm | meter | 75 | 2286 | 885 | 2023110 | 26974.8 | 2.2667 | 5181.6
V207 | Ledningsnet - City | Distributionsanlæg | Eternitledninger Ø 50mm < Ledningsnet ≤ Ø110 mm | meter | 75 | 12 | 885 | 10620 | 141.6 | 2.2667 | 27.2
V218 | Ledningsnet - Land | Distributionsanlæg | Eternitledninger Ø 50mm < Ledningsnet ≤ Ø110 mm | meter | 75 | 1589.91 | 885 | 1407070.35 | 18760.938 | 2.2667 | 3603.796
V218 | Ledningsnet - By | Distributionsanlæg | Eternitledninger Ø 50mm < Ledningsnet ≤ Ø110 mm | meter | 75 | 6269.48 | 885 | 5548489.8 | 73979.864 | 2.2667 | 14210.8213
V218 | Ledningsnet - City | Distributionsanlæg | Eternitledninger Ø 50mm < Ledningsnet ≤ Ø110 mm | meter | 75 | 149.55 | 885 | 132351.75 | 1764.69 | 2.2667 | 338.98
V218 | Ledningsnet - Indre city | Distributionsanlæg | Eternitledninger Ø 50mm < Ledningsnet ≤ Ø110 mm | meter | 75 | 339.68 | 885 | 300616.8 | 4008.224 | 2.2667 | 769.9413
V220 | Ledningsnet - Land | Distributionsanlæg | Eternitledninger Ø 50mm < Ledningsnet ≤ Ø110 mm | meter | 75 | 2161 | 885 | 1912485 | 25499.8 | 2.2667 | 4898.2667
V220 | Ledningsnet - By | Distributionsanlæg | Eternitledninger Ø 50mm < Ledningsnet ≤ Ø110 mm | meter | 75 | 16512 | 885 | 14613120 | 194841.6 | 2.2667 | 37427.2
V220 | Ledningsnet - City | Distributionsanlæg | Eternitledninger Ø 50mm < Ledningsnet ≤ Ø110 mm | meter | 75 | 2378 | 885 | 2104530 | 28060.4 | 2.2667 | 5390.1333
V220 | Ledningsnet - Indre city | Distributionsanlæg | Eternitledninger Ø 50mm < Ledningsnet ≤ Ø110 mm | meter | 75 | 368 | 885 | 325680 | 4342.4 | 2.2667 | 834.1333
V094 | Ledningsnet - By | Distributionsanlæg | Eternitledninger Ø110 mm < Ledningsnet ≤ Ø 250 mm | meter | 75 | 5218.53 | 1287 | 6716248.11 | 89549.9748 | 7.4091 | 38664.5632
V094 | Ledningsnet - City | Distributionsanlæg | Eternitledninger Ø110 mm < Ledningsnet ≤ Ø 250 mm | meter | 75 | 366.91 | 1287 | 472213.17 | 6296.1756 | 7.4091 | 2718.4695
V015 | Ledningsnet - Land | Distributionsanlæg | Eternitledninger Ø110 mm < Ledningsnet ≤ Ø 250 mm | meter | 75 | 2980.17 | 1287 | 3835478.79 | 51139.7172 | 7.4091 | 22080.3505
V015 | Ledningsnet - By | Distributionsanlæg | Eternitledninger Ø110 mm < Ledningsnet ≤ Ø 250 mm | meter | 75 | 6085.92 | 1287 | 7832579.04 | 104434.3872 | 7.4091 | 45091.1345
V021 | Ledningsnet - By | Distributionsanlæg | Eternitledninger Ø110 mm < Ledningsnet ≤ Ø 250 mm | meter | 75 | 1607 | 1287 | 2068209 | 27576.12 | 7.4091 | 11906.4091
V035 | Ledningsnet - Land | Distributionsanlæg | Eternitledninger Ø110 mm < Ledningsnet ≤ Ø 250 mm | meter | 75 | 837 | 1287 | 1077219 | 14362.92 | 7.4091 | 6201.4091
V035 | Ledningsnet - By | Distributionsanlæg | Eternitledninger Ø110 mm < Ledningsnet ≤ Ø 250 mm | meter | 75 | 2918 | 1287 | 3755466 | 50072.88 | 7.4091 | 21619.7273
V035 | Ledningsnet - City | Distributionsanlæg | Eternitledninger Ø110 mm < Ledningsnet ≤ Ø 250 mm | meter | 75 | 0 | 1287 | 0 | 0 | 7.4091 | 0
V044 | Ledningsnet - Land | Distributionsanlæg | Eternitledninger Ø110 mm < Ledningsnet ≤ Ø 250 mm | meter | 75 | 333 | 1287 | 428571 | 5714.28 | 7.4091 | 2467.2273
V044 | Ledningsnet - By | Distributionsanlæg | Eternitledninger Ø110 mm < Ledningsnet ≤ Ø 250 mm | meter | 75 | 13353 | 1287 | 17185311 | 229137.48 | 7.4091 | 98933.5909
V044 | Ledningsnet - City | Distributionsanlæg | Eternitledninger Ø110 mm < Ledningsnet ≤ Ø 250 mm | meter | 75 | 749 | 1287 | 963963 | 12852.84 | 7.4091 | 5549.4091
V047 | Ledningsnet - By | Distributionsanlæg | Eternitledninger Ø110 mm < Ledningsnet ≤ Ø 250 mm | meter | 75 | 2673 | 1287 | 3440151 | 45868.68 | 7.4091 | 19804.5
V125 | Ledningsnet - Land | Distributionsanlæg | Eternitledninger Ø110 mm < Ledningsnet ≤ Ø 250 mm | meter | 75 | 5104 | 1287 | 6568848 | 87584.64 | 7.4091 | 37816
V125 | Ledningsnet - By | Distributionsanlæg | Eternitledninger Ø110 mm < Ledningsnet ≤ Ø 250 mm | meter | 75 | 6915 | 1287 | 8899605 | 118661.4 | 7.4091 | 51233.8636
V053 | Ledningsnet - Land | Distributionsanlæg | Eternitledninger Ø110 mm < Ledningsnet ≤ Ø 250 mm | meter | 75 | 373 | 1287 | 480051 | 6400.68 | 7.4091 | 2763.5909
V053 | Ledningsnet - By | Distributionsanlæg | Eternitledninger Ø110 mm < Ledningsnet ≤ Ø 250 mm | meter | 75 | 2959 | 1287 | 3808233 | 50776.44 | 7.4091 | 21923.5
V053 | Ledningsnet - City | Distributionsanlæg | Eternitledninger Ø110 mm < Ledningsnet ≤ Ø 250 mm | meter | 75 | 837 | 1287 | 1077219 | 14362.92 | 7.4091 | 6201.4091
V054 | Ledningsnet - Land | Distributionsanlæg | Eternitledninger Ø110 mm < Ledningsnet ≤ Ø 250 mm | meter | 75 | 937 | 1287 | 1205919 | 16078.92 | 7.4091 | 6942.3182
V054 | Ledningsnet - By | Distributionsanlæg | Eternitledninger Ø110 mm < Ledningsnet ≤ Ø 250 mm | meter | 75 | 9524 | 1287 | 12257388 | 163431.84 | 7.4091 | 70564.1818
V057 | Ledningsnet - Land | Distributionsanlæg | Eternitledninger Ø110 mm < Ledningsnet ≤ Ø 250 mm | meter | 75 | 135 | 1287 | 173745 | 2316.6 | 7.4091 | 1000.2273
V057 | Ledningsnet - By | Distributionsanlæg | Eternitledninger Ø110 mm < Ledningsnet ≤ Ø 250 mm | meter | 75 | 5243 | 1287 | 6747741 | 89969.88 | 7.4091 | 38845.8636
V057 | Ledningsnet - City | Distributionsanlæg | Eternitledninger Ø110 mm < Ledningsnet ≤ Ø 250 mm | meter | 75 | 433 | 1287 | 557271 | 7430.28 | 7.4091 | 3208.1364
V058 | Ledningsnet - Land | Distributionsanlæg | Eternitledninger Ø110 mm < Ledningsnet ≤ Ø 250 mm | meter | 75 | 3847 | 1287 | 4951089 | 66014.52 | 7.4091 | 28502.7727
V058 | Ledningsnet - By | Distributionsanlæg | Eternitledninger Ø110 mm < Ledningsnet ≤ Ø 250 mm | meter | 75 | 2529 | 1287 | 3254823 | 43397.64 | 7.4091 | 18737.5909
V059 | Ledningsnet - By | Distributionsanlæg | Eternitledninger Ø110 mm < Ledningsnet ≤ Ø 250 mm | meter | 75 | 5082 | 1287 | 6540534 | 87207.12 | 7.4091 | 37653
V059 | Ledningsnet - City | Distributionsanlæg | Eternitledninger Ø110 mm < Ledningsnet ≤ Ø 250 mm | meter | 75 | 1812 | 1287 | 2332044 | 31093.92 | 7.4091 | 13425.2727
V061 | Ledningsnet - By | Distributionsanlæg | Eternitledninger Ø110 mm < Ledningsnet ≤ Ø 250 mm | meter | 75 | 1511.4303 | 1287 | 1945210.7394 | 25936.1432 | 7.4091 | 11198.3242
V061 | Ledningsnet - City | Distributionsanlæg | Eternitledninger Ø110 mm < Ledningsnet ≤ Ø 250 mm | meter | 75 | 470.2246 | 1287 | 605179.027 | 8069.0537 | 7.4091 | 3483.9366
V065 | Ledningsnet - Land | Distributionsanlæg | Eternitledninger Ø110 mm < Ledningsnet ≤ Ø 250 mm | meter | 75 | 2099.9412 | 1287 | 2702624.36 | 36034.9915 | 7.4091 | 15558.6555
V065 | Ledningsnet - By | Distributionsanlæg | Eternitledninger Ø110 mm < Ledningsnet ≤ Ø 250 mm | meter | 75 | 24103.3288 | 1287 | 31020984.1952 | 413613.1226 | 7.4091 | 178583.7545
V065 | Ledningsnet - City | Distributionsanlæg | Eternitledninger Ø110 mm < Ledningsnet ≤ Ø 250 mm | meter | 75 | 9825.9914 | 1287 | 12646050.9633 | 168614.0128 | 7.4091 | 72801.6637
V067 | Ledningsnet - By | Distributionsanlæg | Eternitledninger Ø110 mm < Ledningsnet ≤ Ø 250 mm | meter | 75 | 10 | 1287 | 12870 | 171.6 | 7.4091 | 74.0909
V069 | Ledningsnet - By | Distributionsanlæg | Eternitledninger Ø110 mm < Ledningsnet ≤ Ø 250 mm | meter | 75 | 5400 | 1287 | 6949800 | 92664 | 7.4091 | 40009.0909
V070 | Andre | Distributionsanlæg | Eternitledninger Ø110 mm < Ledningsnet ≤ Ø 250 mm | meter | 75 | 25 | 1287 | 32175 | 429 | 7.4091 | 185.2273
V070 | Ledningsnet - By | Distributionsanlæg | Eternitledninger Ø110 mm < Ledningsnet ≤ Ø 250 mm | meter | 75 | 8621 | 1287 | 11095227 | 147936.36 | 7.4091 | 63873.7727
V071 | Ledningsnet - Land | Distributionsanlæg | Eternitledninger Ø110 mm < Ledningsnet ≤ Ø 250 mm | meter | 75 | 2694 | 1287 | 3467178 | 46229.04 | 7.4091 | 19960.0909
V071 | Ledningsnet - By | Distributionsanlæg | Eternitledninger Ø110 mm < Ledningsnet ≤ Ø 250 mm | meter | 75 | 11313 | 1287 | 14559831 | 194131.08 | 7.4091 | 83819.0455
V081 | Ledningsnet - By | Distributionsanlæg | Eternitledninger Ø110 mm < Ledningsnet ≤ Ø 250 mm | meter | 75 | 2334 | 1287 | 3003858 | 40051.44 | 7.4091 | 17292.8182
V085 | Ledningsnet - Land | Distributionsanlæg | Eternitledninger Ø110 mm < Ledningsnet ≤ Ø 250 mm | meter | 75 | 3078 | 1287 | 3961386 | 52818.48 | 7.4091 | 22805.1818
V085 | Ledningsnet - By | Distributionsanlæg | Eternitledninger Ø110 mm < Ledningsnet ≤ Ø 250 mm | meter | 75 | 11849 | 1287 | 15249663 | 203328.84 | 7.4091 | 87790.3182
V085 | Ledningsnet - City | Distributionsanlæg | Eternitledninger Ø110 mm < Ledningsnet ≤ Ø 250 mm | meter | 75 | 753 | 1287 | 969111 | 12921.48 | 7.4091 | 5579.0455
V086 | Ledningsnet - Land | Distributionsanlæg | Eternitledninger Ø110 mm < Ledningsnet ≤ Ø 250 mm | meter | 75 | 20 | 1287 | 25740 | 343.2 | 7.4091 | 148.1818
V086 | Ledningsnet - By | Distributionsanlæg | Eternitledninger Ø110 mm < Ledningsnet ≤ Ø 250 mm | meter | 75 | 10097 | 1287 | 12994839 | 173264.52 | 7.4091 | 74809.5909
V086 | Ledningsnet - City | Distributionsanlæg | Eternitledninger Ø110 mm < Ledningsnet ≤ Ø 250 mm | meter | 75 | 4261 | 1287 | 5483907 | 73118.76 | 7.4091 | 31570.1364
V087 | Ledningsnet - By | Distributionsanlæg | Eternitledninger Ø110 mm < Ledningsnet ≤ Ø 250 mm | meter | 75 | 10592.7449 | 1287 | 13632862.6723 | 181771.5023 | 7.4091 | 78482.6099
V087 | Ledningsnet - City | Distributionsanlæg | Eternitledninger Ø110 mm < Ledningsnet ≤ Ø 250 mm | meter | 75 | 1085.7475 | 1287 | 1397357.0748 | 18631.4277 | 7.4091 | 8044.4022
V089 | Ledningsnet - By | Distributionsanlæg | Eternitledninger Ø110 mm < Ledningsnet ≤ Ø 250 mm | meter | 75 | 7685.6466 | 1287 | 9891427.1277 | 131885.695 | 7.4091 | 56943.6541
V089 | Ledningsnet - City | Distributionsanlæg | Eternitledninger Ø110 mm < Ledningsnet ≤ Ø 250 mm | meter | 75 | 987.8403 | 1287 | 1271350.5044 | 16951.3401 | 7.4091 | 7318.9988
V090 | Ledningsnet - Land | Distributionsanlæg | Eternitledninger Ø110 mm < Ledningsnet ≤ Ø 250 mm | meter | 75 | 328.8406 | 1287 | 423217.9139 | 5642.9055 | 7.4091 | 2436.4103
V090 | Ledningsnet - By | Distributionsanlæg | Eternitledninger Ø110 mm < Ledningsnet ≤ Ø 250 mm | meter | 75 | 15823.1788 | 1287 | 20364431.1505 | 271525.7487 | 7.4091 | 117235.3704
V090 | Ledningsnet - City | Distributionsanlæg | Eternitledninger Ø110 mm < Ledningsnet ≤ Ø 250 mm | meter | 75 | 2959.1425 | 1287 | 3808416.3809 | 50778.8851 | 7.4091 | 21924.5557
V091 | Ledningsnet - By | Distributionsanlæg | Eternitledninger Ø110 mm < Ledningsnet ≤ Ø 250 mm | meter | 75 | 435 | 1287 | 559845 | 7464.6 | 7.4091 | 3222.9545
V091 | Ledningsnet - City | Distributionsanlæg | Eternitledninger Ø110 mm < Ledningsnet ≤ Ø 250 mm | meter | 75 | 762.8938 | 1287 | 981844.363 | 13091.2582 | 7.4091 | 5652.3498
V092 | Ledningsnet - By | Distributionsanlæg | Eternitledninger Ø110 mm < Ledningsnet ≤ Ø 250 mm | meter | 75 | 11931.9869 | 1287 | 15356467.0907 | 204752.8945 | 7.4091 | 88405.1754
V092 | Ledningsnet - City | Distributionsanlæg | Eternitledninger Ø110 mm < Ledningsnet ≤ Ø 250 mm | meter | 75 | 4137.3585 | 1287 | 5324780.3873 | 70997.0718 | 7.4091 | 30654.0652
V144 | Ledningsnet - By | Distributionsanlæg | Eternitledninger Ø110 mm < Ledningsnet ≤ Ø 250 mm | meter | 75 | 1049 | 1287 | 1350063 | 18000.84 | 7.4091 | 7772.1364
V097 | Ledningsnet - By | Distributionsanlæg | Eternitledninger Ø110 mm < Ledningsnet ≤ Ø 250 mm | meter | 75 | 2366.5 | 1287 | 3045685.5 | 40609.14 | 7.4091 | 17533.6136
V097 | Ledningsnet - City | Distributionsanlæg | Eternitledninger Ø110 mm < Ledningsnet ≤ Ø 250 mm | meter | 75 | 969.4 | 1287 | 1247617.8 | 16634.904 | 7.4091 | 7182.3727
V120 | Ledningsnet - By | Distributionsanlæg | Eternitledninger Ø110 mm < Ledningsnet ≤ Ø 250 mm | meter | 75 | 368 | 1287 | 473616 | 6314.88 | 7.4091 | 2726.5455
V098 | Ledningsnet - By | Distributionsanlæg | Eternitledninger Ø110 mm < Ledningsnet ≤ Ø 250 mm | meter | 75 | 4287 | 1287 | 5517369 | 73564.92 | 7.4091 | 31762.7727
V098 | Ledningsnet - City | Distributionsanlæg | Eternitledninger Ø110 mm < Ledningsnet ≤ Ø 250 mm | meter | 75 | 807.5 | 1287 | 1039252.5 | 13856.7 | 7.4091 | 5982.8409
V116 | Ledningsnet - Land | Distributionsanlæg | Eternitledninger Ø110 mm < Ledningsnet ≤ Ø 250 mm | meter | 75 | 116 | 1287 | 149292 | 1990.56 | 7.4091 | 859.4545
V116 | Ledningsnet - By | Distributionsanlæg | Eternitledninger Ø110 mm < Ledningsnet ≤ Ø 250 mm | meter | 75 | 3085 | 1287 | 3970395 | 52938.6 | 7.4091 | 22857.0455
V102 | Ledningsnet - Land | Distributionsanlæg | Eternitledninger Ø110 mm < Ledningsnet ≤ Ø 250 mm | meter | 75 | 210.6108 | 1287 | 271056.0481 | 3614.0806 | 7.4091 | 1560.4343
V102 | Ledningsnet - By | Distributionsanlæg | Eternitledninger Ø110 mm < Ledningsnet ≤ Ø 250 mm | meter | 75 | 5588.6793 | 1287 | 7192630.2497 | 95901.7367 | 7.4091 | 41407.0329
V102 | Ledningsnet - City | Distributionsanlæg | Eternitledninger Ø110 mm < Ledningsnet ≤ Ø 250 mm | meter | 75 | 679.0458 | 1287 | 873931.8957 | 11652.4253 | 7.4091 | 5031.1118
V191 | Ledningsnet - By | Distributionsanlæg | Eternitledninger Ø110 mm < Ledningsnet ≤ Ø 250 mm | meter | 75 | 9979 | 1287 | 12842973 | 171239.64 | 7.4091 | 73935.3182
V191 | Ledningsnet - City | Distributionsanlæg | Eternitledninger Ø110 mm < Ledningsnet ≤ Ø 250 mm | meter | 75 | 3591 | 1287 | 4621617 | 61621.56 | 7.4091 | 26606.0455
V113 | Ledningsnet - By | Distributionsanlæg | Eternitledninger Ø110 mm < Ledningsnet ≤ Ø 250 mm | meter | 75 | 100 | 1287 | 128700 | 1716 | 7.4091 | 740.9091
V181 | Ledningsnet - Land | Distributionsanlæg | Eternitledninger Ø110 mm < Ledningsnet ≤ Ø 250 mm | meter | 75 | 11 | 1287 | 14157 | 188.76 | 7.4091 | 81.5
V181 | Ledningsnet - By | Distributionsanlæg | Eternitledninger Ø110 mm < Ledningsnet ≤ Ø 250 mm | meter | 75 | 2954 | 1287 | 3801798 | 50690.64 | 7.4091 | 21886.4545
V126 | Ledningsnet - Land | Distributionsanlæg | Eternitledninger Ø110 mm < Ledningsnet ≤ Ø 250 mm | meter | 75 | 1069 | 1287 | 1375803 | 18344.04 | 7.4091 | 7920.3182
V126 | Ledningsnet - By | Distributionsanlæg | Eternitledninger Ø110 mm < Ledningsnet ≤ Ø 250 mm | meter | 75 | 4858 | 1287 | 6252246 | 83363.28 | 7.4091 | 35993.3636
V126 | Ledningsnet - City | Distributionsanlæg | Eternitledninger Ø110 mm < Ledningsnet ≤ Ø 250 mm | meter | 75 | 520 | 1287 | 669240 | 8923.2 | 7.4091 | 3852.7273
V132 | Ledningsnet - By | Distributionsanlæg | Eternitledninger Ø110 mm < Ledningsnet ≤ Ø 250 mm | meter | 75 | 6707 | 1287 | 8631909 | 115092.12 | 7.4091 | 49692.7727
V133 | Ledningsnet - Land | Distributionsanlæg | Eternitledninger Ø110 mm < Ledningsnet ≤ Ø 250 mm | meter | 75 | 3075 | 1287 | 3957525 | 52767 | 7.4091 | 22782.9545
V133 | Ledningsnet - By | Distributionsanlæg | Eternitledninger Ø110 mm < Ledningsnet ≤ Ø 250 mm | meter | 75 | 4754 | 1287 | 6118398 | 81578.64 | 7.4091 | 35222.8182
V136 | Ledningsnet - Land | Distributionsanlæg | Eternitledninger Ø110 mm < Ledningsnet ≤ Ø 250 mm | meter | 75 | 607 | 1287 | 781209 | 10416.12 | 7.4091 | 4497.3182
V136 | Ledningsnet - By | Distributionsanlæg | Eternitledninger Ø110 mm < Ledningsnet ≤ Ø 250 mm | meter | 75 | 99 | 1287 | 127413 | 1698.84 | 7.4091 | 733.5
V107 | Ledningsnet - Land | Distributionsanlæg | Eternitledninger Ø110 mm < Ledningsnet ≤ Ø 250 mm | meter | 75 | 1 | 1287 | 1287 | 17.16 | 7.4091 | 7.4091
V107 | Ledningsnet - By | Distributionsanlæg | Eternitledninger Ø110 mm < Ledningsnet ≤ Ø 250 mm | meter | 75 | 2108 | 1287 | 2712996 | 36173.28 | 7.4091 | 15618.3636
V137 | Ledningsnet - Land | Distributionsanlæg | Eternitledninger Ø110 mm < Ledningsnet ≤ Ø 250 mm | meter | 75 | 2757 | 1287 | 3548259 | 47310.12 | 7.4091 | 20426.8636
V137 | Ledningsnet - By | Distributionsanlæg | Eternitledninger Ø110 mm < Ledningsnet ≤ Ø 250 mm | meter | 75 | 16821 | 1287 | 21648627 | 288648.36 | 7.4091 | 124628.3182
V137 | Ledningsnet - City | Distributionsanlæg | Eternitledninger Ø110 mm < Ledningsnet ≤ Ø 250 mm | meter | 75 | 4573 | 1287 | 5885451 | 78472.68 | 7.4091 | 33881.7727
V153 | Ledningsnet - Land | Distributionsanlæg | Eternitledninger Ø110 mm < Ledningsnet ≤ Ø 250 mm | meter | 75 | 885 | 1287 | 1138995 | 15186.6 | 7.4091 | 6557.0455
V153 | Ledningsnet - By | Distributionsanlæg | Eternitledninger Ø110 mm < Ledningsnet ≤ Ø 250 mm | meter | 75 | 2318 | 1287 | 2983266 | 39776.88 | 7.4091 | 17174.2727
V156 | Ledningsnet - Land | Distributionsanlæg | Eternitledninger Ø110 mm < Ledningsnet ≤ Ø 250 mm | meter | 75 | 1915 | 1287 | 2464605 | 32861.4 | 7.4091 | 14188.4091
V156 | Ledningsnet - By | Distributionsanlæg | Eternitledninger Ø110 mm < Ledningsnet ≤ Ø 250 mm | meter | 75 | 395 | 1287 | 508365 | 6778.2 | 7.4091 | 2926.5909
V160 | Ledningsnet - By | Distributionsanlæg | Eternitledninger Ø110 mm < Ledningsnet ≤ Ø 250 mm | meter | 75 | 2088 | 1287 | 2687256 | 35830.08 | 7.4091 | 15470.1818
V162 | Ledningsnet - By | Distributionsanlæg | Eternitledninger Ø110 mm < Ledningsnet ≤ Ø 250 mm | meter | 75 | 2037 | 1287 | 2621619 | 34954.92 | 7.4091 | 15092.3182
V162 | Ledningsnet - City | Distributionsanlæg | Eternitledninger Ø110 mm < Ledningsnet ≤ Ø 250 mm | meter | 75 | 2 | 1287 | 2574 | 34.32 | 7.4091 | 14.8182
V165 | Ledningsnet - Land | Distributionsanlæg | Eternitledninger Ø110 mm < Ledningsnet ≤ Ø 250 mm | meter | 75 | 4220.6591 | 1287 | 5431988.1974 | 72426.5093 | 7.4091 | 31271.2466
V165 | Ledningsnet - By | Distributionsanlæg | Eternitledninger Ø110 mm < Ledningsnet ≤ Ø 250 mm | meter | 75 | 14137 | 1287 | 18194319 | 242590.92 | 7.4091 | 104742.3182
V165 | Ledningsnet - City | Distributionsanlæg | Eternitledninger Ø110 mm < Ledningsnet ≤ Ø 250 mm | meter | 75 | 1430.7319 | 1287 | 1841351.9038 | 24551.3587 | 7.4091 | 10600.4224
V166 | Ledningsnet - Land | Distributionsanlæg | Eternitledninger Ø110 mm < Ledningsnet ≤ Ø 250 mm | meter | 75 | 210 | 1287 | 270270 | 3603.6 | 7.4091 | 1555.9091
V166 | Ledningsnet - By | Distributionsanlæg | Eternitledninger Ø110 mm < Ledningsnet ≤ Ø 250 mm | meter | 75 | 4251 | 1287 | 5471037 | 72947.16 | 7.4091 | 31496.0455
V167 | Ledningsnet - By | Distributionsanlæg | Eternitledninger Ø110 mm < Ledningsnet ≤ Ø 250 mm | meter | 75 | 5598 | 1287 | 7204626 | 96061.68 | 7.4091 | 41476.0909
V174 | Ledningsnet - By | Distributionsanlæg | Eternitledninger Ø110 mm < Ledningsnet ≤ Ø 250 mm | meter | 75 | 753 | 1287 | 969111 | 12921.48 | 7.4091 | 5579.0455
V027 | Ledningsnet - Land | Distributionsanlæg | Eternitledninger Ø110 mm < Ledningsnet ≤ Ø 250 mm | meter | 75 | 2422 | 1287 | 3117114 | 41561.52 | 7.4091 | 17944.8182
V027 | Ledningsnet - By | Distributionsanlæg | Eternitledninger Ø110 mm < Ledningsnet ≤ Ø 250 mm | meter | 75 | 1213 | 1287 | 1561131 | 20815.08 | 7.4091 | 8987.2273
V188 | Ledningsnet - By | Distributionsanlæg | Eternitledninger Ø110 mm < Ledningsnet ≤ Ø 250 mm | meter | 75 | 7887.3469 | 1287 | 10151015.4676 | 135346.8729 | 7.4091 | 58438.0703
V188 | Ledningsnet - City | Distributionsanlæg | Eternitledninger Ø110 mm < Ledningsnet ≤ Ø 250 mm | meter | 75 | 1562.6318 | 1287 | 2011107.146 | 26814.7619 | 7.4091 | 11577.6812
V190 | Ledningsnet - By | Distributionsanlæg | Eternitledninger Ø110 mm < Ledningsnet ≤ Ø 250 mm | meter | 75 | 0 | 1287 | 0 | 0 | 7.4091 | 0
V043 | Ledningsnet - By | Distributionsanlæg | Eternitledninger Ø110 mm < Ledningsnet ≤ Ø 250 mm | meter | 75 | 116 | 1287 | 149292 | 1990.56 | 7.4091 | 859.4545
V043 | Ledningsnet - City | Distributionsanlæg | Eternitledninger Ø110 mm < Ledningsnet ≤ Ø 250 mm | meter | 75 | 429 | 1287 | 552123 | 7361.64 | 7.4091 | 3178.5
V197 | Ledningsnet - Land | Distributionsanlæg | Eternitledninger Ø110 mm < Ledningsnet ≤ Ø 250 mm | meter | 75 | 360 | 1287 | 463320 | 6177.6 | 7.4091 | 2667.2727
V197 | Ledningsnet - By | Distributionsanlæg | Eternitledninger Ø110 mm < Ledningsnet ≤ Ø 250 mm | meter | 75 | 14454 | 1287 | 18602298 | 248030.64 | 7.4091 | 107091
V197 | Ledningsnet - City | Distributionsanlæg | Eternitledninger Ø110 mm < Ledningsnet ≤ Ø 250 mm | meter | 75 | 9240 | 1287 | 11891880 | 158558.4 | 7.4091 | 68460
V199 | Ledningsnet - Land | Distributionsanlæg | Eternitledninger Ø110 mm < Ledningsnet ≤ Ø 250 mm | meter | 75 | 162.4281 | 1287 | 209044.9085 | 2787.2654 | 7.4091 | 1203.4442
V199 | Ledningsnet - By | Distributionsanlæg | Eternitledninger Ø110 mm < Ledningsnet ≤ Ø 250 mm | meter | 75 | 10612.65 | 1287 | 13658480.4942 | 182113.0733 | 7.4091 | 78630.0883
V199 | Ledningsnet - City | Distributionsanlæg | Eternitledninger Ø110 mm < Ledningsnet ≤ Ø 250 mm | meter | 75 | 2946.9141 | 1287 | 3792678.4616 | 50569.0462 | 7.4091 | 21833.9546
V205 | Ledningsnet - Land | Distributionsanlæg | Eternitledninger Ø110 mm < Ledningsnet ≤ Ø 250 mm | meter | 75 | 7679 | 1287 | 9882873 | 131771.64 | 7.4091 | 56894.4091
V205 | Ledningsnet - By | Distributionsanlæg | Eternitledninger Ø110 mm < Ledningsnet ≤ Ø 250 mm | meter | 75 | 5666 | 1287 | 7292142 | 97228.56 | 7.4091 | 41979.9091
V207 | Ledningsnet - Land | Distributionsanlæg | Eternitledninger Ø110 mm < Ledningsnet ≤ Ø 250 mm | meter | 75 | 562 | 1287 | 723294 | 9643.92 | 7.4091 | 4163.9091
V207 | Ledningsnet - By | Distributionsanlæg | Eternitledninger Ø110 mm < Ledningsnet ≤ Ø 250 mm | meter | 75 | 6422 | 1287 | 8265114 | 110201.52 | 7.4091 | 47581.1818
V207 | Ledningsnet - City | Distributionsanlæg | Eternitledninger Ø110 mm < Ledningsnet ≤ Ø 250 mm | meter | 75 | 1760 | 1287 | 2265120 | 30201.6 | 7.4091 | 13040
V212 | Ledningsnet - By | Distributionsanlæg | Eternitledninger Ø110 mm < Ledningsnet ≤ Ø 250 mm | meter | 75 | 683 | 1287 | 879021 | 11720.28 | 7.4091 | 5060.4091
V218 | Ledningsnet - Land | Distributionsanlæg | Eternitledninger Ø110 mm < Ledningsnet ≤ Ø 250 mm | meter | 75 | 5974.14 | 1287 | 7688718.18 | 102516.2424 | 7.4091 | 44262.9464
V218 | Ledningsnet - By | Distributionsanlæg | Eternitledninger Ø110 mm < Ledningsnet ≤ Ø 250 mm | meter | 75 | 94084.36 | 1287 | 121086571.32 | 1614487.6176 | 7.4091 | 697079.5764
V218 | Ledningsnet - City | Distributionsanlæg | Eternitledninger Ø110 mm < Ledningsnet ≤ Ø 250 mm | meter | 75 | 11069.69 | 1287 | 14246691.03 | 189955.8804 | 7.4091 | 82016.3395
V218 | Ledningsnet - Indre city | Distributionsanlæg | Eternitledninger Ø110 mm < Ledningsnet ≤ Ø 250 mm | meter | 75 | 3193.63 | 1287 | 4110201.81 | 54802.6908 | 7.4091 | 23661.895
V220 | Ledningsnet - Land | Distributionsanlæg | Eternitledninger Ø110 mm < Ledningsnet ≤ Ø 250 mm | meter | 75 | 1283 | 1287 | 1651221 | 22016.28 | 7.4091 | 9505.8636
V220 | Ledningsnet - By | Distributionsanlæg | Eternitledninger Ø110 mm < Ledningsnet ≤ Ø 250 mm | meter | 75 | 21890 | 1287 | 28172430 | 375632.4 | 7.4091 | 162185
V220 | Ledningsnet - City | Distributionsanlæg | Eternitledninger Ø110 mm < Ledningsnet ≤ Ø 250 mm | meter | 75 | 6428 | 1287 | 8272836 | 110304.48 | 7.4091 | 47625.6364
V220 | Ledningsnet - Indre city | Distributionsanlæg | Eternitledninger Ø110 mm < Ledningsnet ≤ Ø 250 mm | meter | 75 | 364 | 1287 | 468468 | 6246.24 | 7.4091 | 2696.9091
V021 | Ledningsnet - Land | Distributionsanlæg | Inspektionsbrønd, Konstruktioner | stk. | 50 | 6 | 10415 | 62490 | 1249.8 | IT
V021 | Ledningsnet - By | Distributionsanlæg | Inspektionsbrønd, Konstruktioner | stk. | 50 | 16 | 10415 | 166640 | 3332.8 | IT
V044 | Ledningsnet - Land | Distributionsanlæg | Inspektionsbrønd, Konstruktioner | stk. | 50 | 1 | 10415 | 10415 | 208.3 | IT
V044 | Ledningsnet - By | Distributionsanlæg | Inspektionsbrønd, Konstruktioner | stk. | 50 | 12 | 10415 | 124980 | 2499.6 | IT
V044 | Ledningsnet - City | Distributionsanlæg | Inspektionsbrønd, Konstruktioner | stk. | 50 | 0 | 10415 | 0 | 0 | IT
V054 | Ledningsnet - Land | Distributionsanlæg | Inspektionsbrønd, Konstruktioner | stk. | 50 | 37 | 10415 | 385355 | 7707.1 | IT
V054 | Ledningsnet - By | Distributionsanlæg | Inspektionsbrønd, Konstruktioner | stk. | 50 | 4 | 10415 | 41660 | 833.2 | IT
V061 | Ledningsnet - By | Distributionsanlæg | Inspektionsbrønd, Konstruktioner | stk. | 50 | 13 | 10415 | 135395 | 2707.9 | IT
V061 | Ledningsnet - City | Distributionsanlæg | Inspektionsbrønd, Konstruktioner | stk. | 50 | 2 | 10415 | 20830 | 416.6 | IT
V065 | Ledningsnet - Land | Distributionsanlæg | Inspektionsbrønd, Konstruktioner | stk. | 50 | 5 | 10415 | 52075 | 1041.5 | IT
V065 | Ledningsnet - By | Distributionsanlæg | Inspektionsbrønd, Konstruktioner | stk. | 50 | 13 | 10415 | 135395 | 2707.9 | IT
V065 | Ledningsnet - City | Distributionsanlæg | Inspektionsbrønd, Konstruktioner | stk. | 50 | 4 | 10415 | 41660 | 833.2 | IT
V067 | Ledningsnet - By | Distributionsanlæg | Inspektionsbrønd, Konstruktioner | stk. | 50 | 17 | 10415 | 177055 | 3541.1 | IT
V071 | Ledningsnet - Land | Distributionsanlæg | Inspektionsbrønd, Konstruktioner | stk. | 50 | 1 | 10415 | 10415 | 208.3 | IT
V071 | Ledningsnet - By | Distributionsanlæg | Inspektionsbrønd, Konstruktioner | stk. | 50 | 1 | 10415 | 10415 | 208.3 | IT
V080 | Ledningsnet - Land | Distributionsanlæg | Inspektionsbrønd, Konstruktioner | stk. | 50 | 9 | 10415 | 93735 | 1874.7 | IT
V086 | Ledningsnet - Land | Distributionsanlæg | Inspektionsbrønd, Konstruktioner | stk. | 50 | 5 | 10415 | 52075 | 1041.5 | IT
V086 | Ledningsnet - By | Distributionsanlæg | Inspektionsbrønd, Konstruktioner | stk. | 50 | 1 | 10415 | 10415 | 208.3 | IT
V087 | Ledningsnet - Land | Distributionsanlæg | Inspektionsbrønd, Konstruktioner | stk. | 50 | 1 | 10415 | 10415 | 208.3 | IT
V089 | Ledningsnet - Land | Distributionsanlæg | Inspektionsbrønd, Konstruktioner | stk. | 50 | 1 | 10415 | 10415 | 208.3 | IT
V089 | Ledningsnet - By | Distributionsanlæg | Inspektionsbrønd, Konstruktioner | stk. | 50 | 2 | 10415 | 20830 | 416.6 | IT
V090 | Ledningsnet - Land | Distributionsanlæg | Inspektionsbrønd, Konstruktioner | stk. | 50 | 1 | 10415 | 10415 | 208.3 | IT
V090 | Ledningsnet - By | Distributionsanlæg | Inspektionsbrønd, Konstruktioner | stk. | 50 | 1 | 10415 | 10415 | 208.3 | IT
V090 | Ledningsnet - City | Distributionsanlæg | Inspektionsbrønd, Konstruktioner | stk. | 50 | 1 | 10415 | 10415 | 208.3 | IT
V091 | Ledningsnet - Land | Distributionsanlæg | Inspektionsbrønd, Konstruktioner | stk. | 50 | 1675 | 10415 | 17445125 | 348902.5 | IT
V091 | Ledningsnet - By | Distributionsanlæg | Inspektionsbrønd, Konstruktioner | stk. | 50 | 591 | 10415 | 6155265 | 123105.3 | IT
V091 | Ledningsnet - City | Distributionsanlæg | Inspektionsbrønd, Konstruktioner | stk. | 50 | 110 | 10415 | 1145650 | 22913 | IT
V091 | Ledningsnet - Indre city | Distributionsanlæg | Inspektionsbrønd, Konstruktioner | stk. | 50 | 49 | 10415 | 510335 | 10206.7 | IT
V144 | Ledningsnet - Land | Distributionsanlæg | Inspektionsbrønd, Konstruktioner | stk. | 50 | 5 | 10415 | 52075 | 1041.5 | IT
V098 | Ledningsnet - Land | Distributionsanlæg | Inspektionsbrønd, Konstruktioner | stk. | 50 | 11 | 10415 | 114565 | 2291.3 | IT
V098 | Ledningsnet - By | Distributionsanlæg | Inspektionsbrønd, Konstruktioner | stk. | 50 | 43 | 10415 | 447845 | 8956.9 | IT
V116 | Ledningsnet - By | Distributionsanlæg | Inspektionsbrønd, Konstruktioner | stk. | 50 | 24 | 10415 | 249960 | 4999.2 | IT
V106 | Ledningsnet - Land | Distributionsanlæg | Inspektionsbrønd, Konstruktioner | stk. | 50 | 2 | 10415 | 20830 | 416.6 | IT
V106 | Ledningsnet - By | Distributionsanlæg | Inspektionsbrønd, Konstruktioner | stk. | 50 | 5 | 10415 | 52075 | 1041.5 | IT
V113 | Ledningsnet - Land | Distributionsanlæg | Inspektionsbrønd, Konstruktioner | stk. | 50 | 6 | 10415 | 62490 | 1249.8 | IT
V113 | Ledningsnet - By | Distributionsanlæg | Inspektionsbrønd, Konstruktioner | stk. | 50 | 1 | 10415 | 10415 | 208.3 | IT
V181 | Ledningsnet - By | Distributionsanlæg | Inspektionsbrønd, Konstruktioner | stk. | 50 | 12 | 10415 | 124980 | 2499.6 | IT
V111 | Ledningsnet - Land | Distributionsanlæg | Inspektionsbrønd, Konstruktioner | stk. | 50 | 1 | 10415 | 10415 | 208.3 | IT
V112 | Ledningsnet - Land | Distributionsanlæg | Inspektionsbrønd, Konstruktioner | stk. | 50 | 0 | 10415 | 0 | 0 | IT
V112 | Ledningsnet - By | Distributionsanlæg | Inspektionsbrønd, Konstruktioner | stk. | 50 | 5 | 10415 | 52075 | 1041.5 | IT
V132 | Ledningsnet - Land | Distributionsanlæg | Inspektionsbrønd, Konstruktioner | stk. | 50 | 0 | 10415 | 0 | 0 | IT
V137 | Ledningsnet - Land | Distributionsanlæg | Inspektionsbrønd, Konstruktioner | stk. | 50 | 0 | 10415 | 0 | 0 | IT
V137 | Ledningsnet - By | Distributionsanlæg | Inspektionsbrønd, Konstruktioner | stk. | 50 | 0 | 10415 | 0 | 0 | IT
V156 | Ledningsnet - Land | Distributionsanlæg | Inspektionsbrønd, Konstruktioner | stk. | 50 | 1 | 10415 | 10415 | 208.3 | IT
V156 | Ledningsnet - By | Distributionsanlæg | Inspektionsbrønd, Konstruktioner | stk. | 50 | 1 | 10415 | 10415 | 208.3 | IT
V162 | Ledningsnet - Land | Distributionsanlæg | Inspektionsbrønd, Konstruktioner | stk. | 50 | 32 | 10415 | 333280 | 6665.6 | IT
V162 | Ledningsnet - By | Distributionsanlæg | Inspektionsbrønd, Konstruktioner | stk. | 50 | 36 | 10415 | 374940 | 7498.8 | IT
V198 | Ledningsnet - Land | Distributionsanlæg | Inspektionsbrønd, Konstruktioner | stk. | 50 | 21 | 10415 | 218715 | 4374.3 | IT
V198 | Ledningsnet - By | Distributionsanlæg | Inspektionsbrønd, Konstruktioner | stk. | 50 | 8 | 10415 | 83320 | 1666.4 | IT
V166 | Ledningsnet - Land | Distributionsanlæg | Inspektionsbrønd, Konstruktioner | stk. | 50 | 0 | 10415 | 0 | 0 | IT
V174 | Ledningsnet - Land | Distributionsanlæg | Inspektionsbrønd, Konstruktioner | stk. | 50 | 18 | 10415 | 187470 | 3749.4 | IT
V174 | Ledningsnet - By | Distributionsanlæg | Inspektionsbrønd, Konstruktioner | stk. | 50 | 13 | 10415 | 135395 | 2707.9 | IT
V174 | Ledningsnet - City | Distributionsanlæg | Inspektionsbrønd, Konstruktioner | stk. | 50 | 1 | 10415 | 10415 | 208.3 | IT
V199 | Ledningsnet - Land | Distributionsanlæg | Inspektionsbrønd, Konstruktioner | stk. | 50 | 304 | 10415 | 3166160 | 63323.2 | IT
V199 | Ledningsnet - By | Distributionsanlæg | Inspektionsbrønd, Konstruktioner | stk. | 50 | 1185 | 10415 | 12341775 | 246835.5 | IT
V199 | Ledningsnet - City | Distributionsanlæg | Inspektionsbrønd, Konstruktioner | stk. | 50 | 239 | 10415 | 2489185 | 49783.7 | IT
V199 | Ledningsnet - Indre city | Distributionsanlæg | Inspektionsbrønd, Konstruktioner | stk. | 50 | 31 | 10415 | 322865 | 6457.3 | IT
V202 | Ledningsnet - Land | Distributionsanlæg | Inspektionsbrønd, Konstruktioner | stk. | 50 | 20 | 10415 | 208300 | 4166 | IT
V206 | Ledningsnet - Land | Distributionsanlæg | Inspektionsbrønd, Konstruktioner | stk. | 50 | 13 | 10415 | 135395 | 2707.9 | IT
V206 | Ledningsnet - By | Distributionsanlæg | Inspektionsbrønd, Konstruktioner | stk. | 50 | 4 | 10415 | 41660 | 833.2 | IT
V206 | Ledningsnet - City | Distributionsanlæg | Inspektionsbrønd, Konstruktioner | stk. | 50 | 1 | 10415 | 10415 | 208.3 | IT
V220 | Ledningsnet - Land | Distributionsanlæg | Inspektionsbrønd, Konstruktioner | stk. | 50 | 183 | 10415 | 1905945 | 38118.9 | IT
V220 | Ledningsnet - By | Distributionsanlæg | Inspektionsbrønd, Konstruktioner | stk. | 50 | 207 | 10415 | 2155905 | 43118.1 | IT
V220 | Ledningsnet - City | Distributionsanlæg | Inspektionsbrønd, Konstruktioner | stk. | 50 | 14 | 10415 | 145810 | 2916.2 | IT
V220 | Ledningsnet - Indre city | Distributionsanlæg | Inspektionsbrønd, Konstruktioner | stk. | 50 | 15 | 10415 | 156225 | 3124.5 | IT
V021 | Ledningsnet - Land | Distributionsanlæg | Inspektionsbrønd, Mek./EL | stk. | 15 | 6 | 13019 | 78114 | 5207.6 | IT
V021 | Ledningsnet - By | Distributionsanlæg | Inspektionsbrønd, Mek./EL | stk. | 15 | 16 | 13019 | 208304 | 13886.9333 | IT
V044 | Ledningsnet - Land | Distributionsanlæg | Inspektionsbrønd, Mek./EL | stk. | 15 | 1 | 13019 | 13019 | 867.9333 | IT
V044 | Ledningsnet - By | Distributionsanlæg | Inspektionsbrønd, Mek./EL | stk. | 15 | 0 | 13019 | 0 | 0 | IT
V044 | Ledningsnet - City | Distributionsanlæg | Inspektionsbrønd, Mek./EL | stk. | 15 | 0 | 13019 | 0 | 0 | IT
V054 | Ledningsnet - Land | Distributionsanlæg | Inspektionsbrønd, Mek./EL | stk. | 15 | 37 | 13019 | 481703 | 32113.5333 | IT
V054 | Ledningsnet - By | Distributionsanlæg | Inspektionsbrønd, Mek./EL | stk. | 15 | 4 | 13019 | 52076 | 3471.7333 | IT
V061 | Ledningsnet - By | Distributionsanlæg | Inspektionsbrønd, Mek./EL | stk. | 15 | 0 | 13019 | 0 | 0 | IT
V061 | Ledningsnet - City | Distributionsanlæg | Inspektionsbrønd, Mek./EL | stk. | 15 | 0 | 13019 | 0 | 0 | IT
V065 | Ledningsnet - Land | Distributionsanlæg | Inspektionsbrønd, Mek./EL | stk. | 15 | 0 | 13019 | 0 | 0 | IT
V065 | Ledningsnet - By | Distributionsanlæg | Inspektionsbrønd, Mek./EL | stk. | 15 | 0 | 13019 | 0 | 0 | IT
V065 | Ledningsnet - City | Distributionsanlæg | Inspektionsbrønd, Mek./EL | stk. | 15 | 0 | 13019 | 0 | 0 | IT
V067 | Ledningsnet - By | Distributionsanlæg | Inspektionsbrønd, Mek./EL | stk. | 15 | 17 | 13019 | 221323 | 14754.8667 | IT
V071 | Ledningsnet - Land | Distributionsanlæg | Inspektionsbrønd, Mek./EL | stk. | 15 | 0 | 13019 | 0 | 0 | IT
V071 | Ledningsnet - By | Distributionsanlæg | Inspektionsbrønd, Mek./EL | stk. | 15 | 0 | 13019 | 0 | 0 | IT
V080 | Ledningsnet - Land | Distributionsanlæg | Inspektionsbrønd, Mek./EL | stk. | 15 | 4 | 13019 | 52076 | 3471.7333 | IT
V144 | Ledningsnet - Land | Distributionsanlæg | Inspektionsbrønd, Mek./EL | stk. | 15 | 1 | 13019 | 13019 | 867.9333 | IT
V098 | Ledningsnet - Land | Distributionsanlæg | Inspektionsbrønd, Mek./EL | stk. | 15 | 11 | 13019 | 143209 | 9547.2667 | IT
V098 | Ledningsnet - By | Distributionsanlæg | Inspektionsbrønd, Mek./EL | stk. | 15 | 43 | 13019 | 559817 | 37321.1333 | IT
V106 | Ledningsnet - Land | Distributionsanlæg | Inspektionsbrønd, Mek./EL | stk. | 15 | 2 | 13019 | 26038 | 1735.8667 | IT
V106 | Ledningsnet - By | Distributionsanlæg | Inspektionsbrønd, Mek./EL | stk. | 15 | 5 | 13019 | 65095 | 4339.6667 | IT
V113 | Ledningsnet - Land | Distributionsanlæg | Inspektionsbrønd, Mek./EL | stk. | 15 | 6 | 13019 | 78114 | 5207.6 | IT
V113 | Ledningsnet - By | Distributionsanlæg | Inspektionsbrønd, Mek./EL | stk. | 15 | 1 | 13019 | 13019 | 867.9333 | IT
V181 | Ledningsnet - By | Distributionsanlæg | Inspektionsbrønd, Mek./EL | stk. | 15 | 12 | 13019 | 156228 | 10415.2 | IT
V111 | Ledningsnet - Land | Distributionsanlæg | Inspektionsbrønd, Mek./EL | stk. | 15 | 1 | 13019 | 13019 | 867.9333 | IT
V112 | Ledningsnet - Land | Distributionsanlæg | Inspektionsbrønd, Mek./EL | stk. | 15 | 0 | 13019 | 0 | 0 | IT
V112 | Ledningsnet - By | Distributionsanlæg | Inspektionsbrønd, Mek./EL | stk. | 15 | 5 | 13019 | 65095 | 4339.6667 | IT
V137 | Ledningsnet - Land | Distributionsanlæg | Inspektionsbrønd, Mek./EL | stk. | 15 | 0 | 13019 | 0 | 0 | IT
V156 | Ledningsnet - Land | Distributionsanlæg | Inspektionsbrønd, Mek./EL | stk. | 15 | 1 | 13019 | 13019 | 867.9333 | IT
V156 | Ledningsnet - By | Distributionsanlæg | Inspektionsbrønd, Mek./EL | stk. | 15 | 1 | 13019 | 13019 | 867.9333 | IT
V162 | Ledningsnet - Land | Distributionsanlæg | Inspektionsbrønd, Mek./EL | stk. | 15 | 32 | 13019 | 416608 | 27773.8667 | IT
V162 | Ledningsnet - By | Distributionsanlæg | Inspektionsbrønd, Mek./EL | stk. | 15 | 36 | 13019 | 468684 | 31245.6 | IT
V198 | Ledningsnet - Land | Distributionsanlæg | Inspektionsbrønd, Mek./EL | stk. | 15 | 21 | 13019 | 273399 | 18226.6 | IT
V198 | Ledningsnet - By | Distributionsanlæg | Inspektionsbrønd, Mek./EL | stk. | 15 | 8 | 13019 | 104152 | 6943.4667 | IT
V199 | Ledningsnet - Land | Distributionsanlæg | Inspektionsbrønd, Mek./EL | stk. | 15 | 214 | 13019 | 2786066 | 185737.7333 | IT
V199 | Ledningsnet - By | Distributionsanlæg | Inspektionsbrønd, Mek./EL | stk. | 15 | 951 | 13019 | 12381069 | 825404.6 | IT
V199 | Ledningsnet - City | Distributionsanlæg | Inspektionsbrønd, Mek./EL | stk. | 15 | 206 | 13019 | 2681914 | 178794.2667 | IT
V199 | Ledningsnet - Indre city | Distributionsanlæg | Inspektionsbrønd, Mek./EL | stk. | 15 | 22 | 13019 | 286418 | 19094.5333 | IT
V206 | Ledningsnet - Land | Distributionsanlæg | Inspektionsbrønd, Mek./EL | stk. | 15 | 13 | 13019 | 169247 | 11283.1333 | IT
V206 | Ledningsnet - By | Distributionsanlæg | Inspektionsbrønd, Mek./EL | stk. | 15 | 4 | 13019 | 52076 | 3471.7333 | IT
V206 | Ledningsnet - City | Distributionsanlæg | Inspektionsbrønd, Mek./EL | stk. | 15 | 1 | 13019 | 13019 | 867.9333 | IT
V220 | Ledningsnet - Land | Distributionsanlæg | Inspektionsbrønd, Mek./EL | stk. | 15 | 0 | 13019 | 0 | 0 | IT
V220 | Ledningsnet - By | Distributionsanlæg | Inspektionsbrønd, Mek./EL | stk. | 15 | 0 | 13019 | 0 | 0 | IT
V220 | Ledningsnet - City | Distributionsanlæg | Inspektionsbrønd, Mek./EL | stk. | 15 | 0 | 13019 | 0 | 0 | IT
V220 | Ledningsnet - Indre city | Distributionsanlæg | Inspektionsbrønd, Mek./EL | stk. | 15 | 0 | 13019 | 0 | 0 | IT
V021 | Andre | Fællesfunktionsanlæg | Køretøjer, entreprenørmaskiner | stk. | 5 | 3 | 400000 | 1200000 | 240000 | IT
V044 | Andre | Fællesfunktionsanlæg | Køretøjer, entreprenørmaskiner | stk. | 5 | 0 | 400000 | 0 | 0 | IT
V053 | Andre | Fællesfunktionsanlæg | Køretøjer, entreprenørmaskiner | stk. | 5 | 10 | 400000 | 4000000 | 800000 | IT
V054 | Andre | Fællesfunktionsanlæg | Køretøjer, entreprenørmaskiner | stk. | 5 | 1 | 400000 | 400000 | 80000 | IT
V055 | Andre | Fællesfunktionsanlæg | Køretøjer, entreprenørmaskiner | stk. | 5 | 3 | 400000 | 1200000 | 240000 | IT
V058 | Andre | Fællesfunktionsanlæg | Køretøjer, entreprenørmaskiner | stk. | 5 | 0 | 400000 | 0 | 0 | IT
V059 | Andre | Fællesfunktionsanlæg | Køretøjer, entreprenørmaskiner | stk. | 5 | 2 | 400000 | 800000 | 160000 | IT
V061 | Andre | Fællesfunktionsanlæg | Køretøjer, entreprenørmaskiner | stk. | 5 | 0 | 400000 | 0 | 0 | IT
V065 | Andre | Fællesfunktionsanlæg | Køretøjer, entreprenørmaskiner | stk. | 5 | 0 | 400000 | 0 | 0 | IT
V067 | Andre | Fællesfunktionsanlæg | Køretøjer, entreprenørmaskiner | stk. | 5 | 5 | 400000 | 2000000 | 400000 | IT
V071 | Andre | Fællesfunktionsanlæg | Køretøjer, entreprenørmaskiner | stk. | 5 | 1 | 400000 | 400000 | 80000 | IT
V080 | Andre | Fællesfunktionsanlæg | Køretøjer, entreprenørmaskiner | stk. | 5 | 2 | 400000 | 800000 | 160000 | IT
V085 | Andre | Fællesfunktionsanlæg | Køretøjer, entreprenørmaskiner | stk. | 5 | 2 | 400000 | 800000 | 160000 | IT
V091 | Andre | Fællesfunktionsanlæg | Køretøjer, entreprenørmaskiner | stk. | 5 | 2 | 400000 | 800000 | 160000 | IT
V144 | Andre | Fællesfunktionsanlæg | Køretøjer, entreprenørmaskiner | stk. | 5 | 3 | 400000 | 1200000 | 240000 | IT
V116 | Andre | Fællesfunktionsanlæg | Køretøjer, entreprenørmaskiner | stk. | 5 | 1 | 400000 | 400000 | 80000 | IT
V102 | Andre | Fællesfunktionsanlæg | Køretøjer, entreprenørmaskiner | stk. | 5 | 6 | 400000 | 2400000 | 480000 | IT
V181 | Andre | Fællesfunktionsanlæg | Køretøjer, entreprenørmaskiner | stk. | 5 | 1 | 400000 | 400000 | 80000 | IT
V126 | Andre | Fællesfunktionsanlæg | Køretøjer, entreprenørmaskiner | stk. | 5 | 8 | 400000 | 3200000 | 640000 | IT
V112 | Andre | Fællesfunktionsanlæg | Køretøjer, entreprenørmaskiner | stk. | 5 | 6 | 400000 | 2400000 | 480000 | IT
V133 | Andre | Fællesfunktionsanlæg | Køretøjer, entreprenørmaskiner | stk. | 5 | 4 | 400000 | 1600000 | 320000 | IT
V107 | Andre | Fællesfunktionsanlæg | Køretøjer, entreprenørmaskiner | stk. | 5 | 2 | 400000 | 800000 | 160000 | IT
V137 | Andre | Fællesfunktionsanlæg | Køretøjer, entreprenørmaskiner | stk. | 5 | 0 | 400000 | 0 | 0 | IT
V068 | Andre | Fællesfunktionsanlæg | Køretøjer, entreprenørmaskiner | stk. | 5 | 4 | 400000 | 1600000 | 320000 | IT
V156 | Andre | Fællesfunktionsanlæg | Køretøjer, entreprenørmaskiner | stk. | 5 | 0 | 400000 | 0 | 0 | IT
V162 | Andre | Fællesfunktionsanlæg | Køretøjer, entreprenørmaskiner | stk. | 5 | 1 | 400000 | 400000 | 80000 | IT
V164 | Andre | Fællesfunktionsanlæg | Køretøjer, entreprenørmaskiner | stk. | 5 | 0 | 400000 | 0 | 0 | IT
V167 | Andre | Fællesfunktionsanlæg | Køretøjer, entreprenørmaskiner | stk. | 5 | 1 | 400000 | 400000 | 80000 | IT
V199 | Andre | Fællesfunktionsanlæg | Køretøjer, entreprenørmaskiner | stk. | 5 | 1 | 400000 | 400000 | 80000 | IT
V207 | Andre | Fællesfunktionsanlæg | Køretøjer, entreprenørmaskiner | stk. | 5 | 12 | 400000 | 4800000 | 960000 | IT
V094 | Andre | Fællesfunktionsanlæg | Køretøjer, personbil | stk. | 5 | 3 | 225000 | 675000 | 135000 | IT
V035 | Andre | Fællesfunktionsanlæg | Køretøjer, personbil | stk. | 5 | 5 | 225000 | 1125000 | 225000 | IT
V044 | Andre | Fællesfunktionsanlæg | Køretøjer, personbil | stk. | 5 | 5 | 225000 | 1125000 | 225000 | IT
V047 | Andre | Fællesfunktionsanlæg | Køretøjer, personbil | stk. | 5 | 0 | 225000 | 0 | 0 | IT
V125 | Andre | Fællesfunktionsanlæg | Køretøjer, personbil | stk. | 5 | 3 | 225000 | 675000 | 135000 | IT
V055 | Andre | Fællesfunktionsanlæg | Køretøjer, personbil | stk. | 5 | 9 | 225000 | 2025000 | 405000 | IT
V058 | Andre | Fællesfunktionsanlæg | Køretøjer, personbil | stk. | 5 | 1 | 225000 | 225000 | 45000 | IT
V061 | Andre | Fællesfunktionsanlæg | Køretøjer, personbil | stk. | 5 | 0 | 225000 | 0 | 0 | IT
V065 | Andre | Fællesfunktionsanlæg | Køretøjer, personbil | stk. | 5 | 0 | 225000 | 0 | 0 | IT
V069 | Andre | Fællesfunktionsanlæg | Køretøjer, personbil | stk. | 5 | 1 | 225000 | 225000 | 45000 | IT
V070 | Andre | Fællesfunktionsanlæg | Køretøjer, personbil | stk. | 5 | 0 | 225000 | 0 | 0 | IT
V071 | Andre | Fællesfunktionsanlæg | Køretøjer, personbil | stk. | 5 | 2 | 225000 | 450000 | 90000 | IT
V080 | Andre | Fællesfunktionsanlæg | Køretøjer, personbil | stk. | 5 | 9 | 225000 | 2025000 | 405000 | IT
V085 | Andre | Fællesfunktionsanlæg | Køretøjer, personbil | stk. | 5 | 3 | 225000 | 675000 | 135000 | IT
V144 | Andre | Fællesfunktionsanlæg | Køretøjer, personbil | stk. | 5 | 3 | 225000 | 675000 | 135000 | IT
V097 | Andre | Fællesfunktionsanlæg | Køretøjer, personbil | stk. | 5 | 2 | 225000 | 450000 | 90000 | IT
V120 | Andre | Fællesfunktionsanlæg | Køretøjer, personbil | stk. | 5 | 3 | 225000 | 675000 | 135000 | IT
V098 | Andre | Fællesfunktionsanlæg | Køretøjer, personbil | stk. | 5 | 1 | 225000 | 225000 | 45000 | IT
V116 | Andre | Fællesfunktionsanlæg | Køretøjer, personbil | stk. | 5 | 5 | 225000 | 1125000 | 225000 | IT
V102 | Andre | Fællesfunktionsanlæg | Køretøjer, personbil | stk. | 5 | 3 | 225000 | 675000 | 135000 | IT
V113 | Andre | Fællesfunktionsanlæg | Køretøjer, personbil | stk. | 5 | 4 | 225000 | 900000 | 180000 | IT
V181 | Andre | Fællesfunktionsanlæg | Køretøjer, personbil | stk. | 5 | 1 | 225000 | 225000 | 45000 | IT
V111 | Andre | Fællesfunktionsanlæg | Køretøjer, personbil | stk. | 5 | 1 | 225000 | 225000 | 45000 | IT
V126 | Andre | Fællesfunktionsanlæg | Køretøjer, personbil | stk. | 5 | 1 | 225000 | 225000 | 45000 | IT
V112 | Andre | Fællesfunktionsanlæg | Køretøjer, personbil | stk. | 5 | 2 | 225000 | 450000 | 90000 | IT
V133 | Andre | Fællesfunktionsanlæg | Køretøjer, personbil | stk. | 5 | 2 | 225000 | 450000 | 90000 | IT
V107 | Andre | Fællesfunktionsanlæg | Køretøjer, personbil | stk. | 5 | 1 | 225000 | 225000 | 45000 | IT
V137 | Andre | Fællesfunktionsanlæg | Køretøjer, personbil | stk. | 5 | 8 | 225000 | 1800000 | 360000 | IT
V068 | Andre | Fællesfunktionsanlæg | Køretøjer, personbil | stk. | 5 | 7 | 225000 | 1575000 | 315000 | IT
V156 | Andre | Fællesfunktionsanlæg | Køretøjer, personbil | stk. | 5 | 0 | 225000 | 0 | 0 | IT
V160 | Andre | Fællesfunktionsanlæg | Køretøjer, personbil | stk. | 5 | 2 | 225000 | 450000 | 90000 | IT
V164 | Andre | Fællesfunktionsanlæg | Køretøjer, personbil | stk. | 5 | 0 | 225000 | 0 | 0 | IT
V198 | Andre | Fællesfunktionsanlæg | Køretøjer, personbil | stk. | 5 | 1 | 225000 | 225000 | 45000 | IT
V165 | Andre | Fællesfunktionsanlæg | Køretøjer, personbil | stk. | 5 | 0 | 225000 | 0 | 0 | IT
V167 | Andre | Fællesfunktionsanlæg | Køretøjer, personbil | stk. | 5 | 1 | 225000 | 225000 | 45000 | IT
V178 | Andre | Fællesfunktionsanlæg | Køretøjer, personbil | stk. | 5 | 6 | 225000 | 1350000 | 270000 | IT
V027 | Andre | Fællesfunktionsanlæg | Køretøjer, personbil | stk. | 5 | 7 | 225000 | 1575000 | 315000 | IT
V043 | Andre | Fællesfunktionsanlæg | Køretøjer, personbil | stk. | 5 | 2 | 225000 | 450000 | 90000 | IT
V199 | Andre | Fællesfunktionsanlæg | Køretøjer, personbil | stk. | 5 | 8 | 225000 | 1800000 | 360000 | IT
V206 | Andre | Fællesfunktionsanlæg | Køretøjer, personbil | stk. | 5 | 2 | 225000 | 450000 | 90000 | IT
V212 | Andre | Fællesfunktionsanlæg | Køretøjer, personbil | stk. | 5 | 5 | 225000 | 1125000 | 225000 | IT
V218 | Andre | Fællesfunktionsanlæg | Køretøjer, personbil | stk. | 5 | 1 | 225000 | 225000 | 45000 | IT
V220 | Andre | Fællesfunktionsanlæg | Køretøjer, personbil | stk. | 5 | 10 | 225000 | 2250000 | 450000 | IT
V094 | Andre | Fællesfunktionsanlæg | Køretøjer, små lastvogne (< 3.500 kg.) | stk. | 5 | 1 | 250000 | 250000 | 50000 | IT
V015 | Andre | Fællesfunktionsanlæg | Køretøjer, små lastvogne (< 3.500 kg.) | stk. | 5 | 2 | 250000 | 500000 | 100000 | IT
V021 | Andre | Fællesfunktionsanlæg | Køretøjer, små lastvogne (< 3.500 kg.) | stk. | 5 | 4 | 250000 | 1000000 | 200000 | IT
V035 | Andre | Fællesfunktionsanlæg | Køretøjer, små lastvogne (< 3.500 kg.) | stk. | 5 | 1 | 250000 | 250000 | 50000 | IT
V044 | Andre | Fællesfunktionsanlæg | Køretøjer, små lastvogne (< 3.500 kg.) | stk. | 5 | 16 | 250000 | 4000000 | 800000 | IT
V125 | Andre | Fællesfunktionsanlæg | Køretøjer, små lastvogne (< 3.500 kg.) | stk. | 5 | 10 | 250000 | 2500000 | 500000 | IT
V053 | Andre | Fællesfunktionsanlæg | Køretøjer, små lastvogne (< 3.500 kg.) | stk. | 5 | 23 | 250000 | 5750000 | 1150000 | IT
V054 | Andre | Fællesfunktionsanlæg | Køretøjer, små lastvogne (< 3.500 kg.) | stk. | 5 | 5 | 250000 | 1250000 | 250000 | IT
V055 | Andre | Fællesfunktionsanlæg | Køretøjer, små lastvogne (< 3.500 kg.) | stk. | 5 | 5 | 250000 | 1250000 | 250000 | IT
V058 | Andre | Fællesfunktionsanlæg | Køretøjer, små lastvogne (< 3.500 kg.) | stk. | 5 | 6 | 250000 | 1500000 | 300000 | IT
V059 | Andre | Fællesfunktionsanlæg | Køretøjer, små lastvogne (< 3.500 kg.) | stk. | 5 | 6 | 250000 | 1500000 | 300000 | IT
V061 | Andre | Fællesfunktionsanlæg | Køretøjer, små lastvogne (< 3.500 kg.) | stk. | 5 | 0 | 250000 | 0 | 0 | IT
V065 | Andre | Fællesfunktionsanlæg | Køretøjer, små lastvogne (< 3.500 kg.) | stk. | 5 | 0 | 250000 | 0 | 0 | IT
V067 | Andre | Fællesfunktionsanlæg | Køretøjer, små lastvogne (< 3.500 kg.) | stk. | 5 | 4 | 250000 | 1000000 | 200000 | IT
V071 | Andre | Fællesfunktionsanlæg | Køretøjer, små lastvogne (< 3.500 kg.) | stk. | 5 | 8 | 250000 | 2000000 | 400000 | IT
V080 | Andre | Fællesfunktionsanlæg | Køretøjer, små lastvogne (< 3.500 kg.) | stk. | 5 | 2 | 250000 | 500000 | 100000 | IT
V081 | Andre | Fællesfunktionsanlæg | Køretøjer, små lastvogne (< 3.500 kg.) | stk. | 5 | 6 | 250000 | 1500000 | 300000 | IT
V085 | Andre | Fællesfunktionsanlæg | Køretøjer, små lastvogne (< 3.500 kg.) | stk. | 5 | 10 | 250000 | 2500000 | 500000 | IT
V097 | Andre | Fællesfunktionsanlæg | Køretøjer, små lastvogne (< 3.500 kg.) | stk. | 5 | 6 | 250000 | 1500000 | 300000 | IT
V120 | Andre | Fællesfunktionsanlæg | Køretøjer, små lastvogne (< 3.500 kg.) | stk. | 5 | 4 | 250000 | 1000000 | 200000 | IT
V098 | Andre | Fællesfunktionsanlæg | Køretøjer, små lastvogne (< 3.500 kg.) | stk. | 5 | 2 | 250000 | 500000 | 100000 | IT
V102 | Andre | Fællesfunktionsanlæg | Køretøjer, små lastvogne (< 3.500 kg.) | stk. | 5 | 1 | 250000 | 250000 | 50000 | IT
V191 | Andre | Fællesfunktionsanlæg | Køretøjer, små lastvogne (< 3.500 kg.) | stk. | 5 | 5 | 250000 | 1250000 | 250000 | IT
V106 | Andre | Fællesfunktionsanlæg | Køretøjer, små lastvogne (< 3.500 kg.) | stk. | 5 | 3 | 250000 | 750000 | 150000 | IT
V181 | Andre | Fællesfunktionsanlæg | Køretøjer, små lastvogne (< 3.500 kg.) | stk. | 5 | 7 | 250000 | 1750000 | 350000 | IT
V126 | Andre | Fællesfunktionsanlæg | Køretøjer, små lastvogne (< 3.500 kg.) | stk. | 5 | 10 | 250000 | 2500000 | 500000 | IT
V112 | Andre | Fællesfunktionsanlæg | Køretøjer, små lastvogne (< 3.500 kg.) | stk. | 5 | 5 | 250000 | 1250000 | 250000 | IT
V132 | Andre | Fællesfunktionsanlæg | Køretøjer, små lastvogne (< 3.500 kg.) | stk. | 5 | 4 | 250000 | 1000000 | 200000 | IT
V133 | Andre | Fællesfunktionsanlæg | Køretøjer, små lastvogne (< 3.500 kg.) | stk. | 5 | 4 | 250000 | 1000000 | 200000 | IT
V107 | Andre | Fællesfunktionsanlæg | Køretøjer, små lastvogne (< 3.500 kg.) | stk. | 5 | 2 | 250000 | 500000 | 100000 | IT
V068 | Andre | Fællesfunktionsanlæg | Køretøjer, små lastvogne (< 3.500 kg.) | stk. | 5 | 1 | 250000 | 250000 | 50000 | IT
V156 | Andre | Fællesfunktionsanlæg | Køretøjer, små lastvogne (< 3.500 kg.) | stk. | 5 | 4 | 250000 | 1000000 | 200000 | IT
V160 | Andre | Fællesfunktionsanlæg | Køretøjer, små lastvogne (< 3.500 kg.) | stk. | 5 | 1 | 250000 | 250000 | 50000 | IT
V162 | Andre | Fællesfunktionsanlæg | Køretøjer, små lastvogne (< 3.500 kg.) | stk. | 5 | 8 | 250000 | 2000000 | 400000 | IT
V164 | Andre | Fællesfunktionsanlæg | Køretøjer, små lastvogne (< 3.500 kg.) | stk. | 5 | 0 | 250000 | 0 | 0 | IT
V198 | Andre | Fællesfunktionsanlæg | Køretøjer, små lastvogne (< 3.500 kg.) | stk. | 5 | 3 | 250000 | 750000 | 150000 | IT
V165 | Andre | Fællesfunktionsanlæg | Køretøjer, små lastvogne (< 3.500 kg.) | stk. | 5 | 0 | 250000 | 0 | 0 | IT
V166 | Andre | Fællesfunktionsanlæg | Køretøjer, små lastvogne (< 3.500 kg.) | stk. | 5 | 3 | 250000 | 750000 | 150000 | IT
V167 | Andre | Fællesfunktionsanlæg | Køretøjer, små lastvogne (< 3.500 kg.) | stk. | 5 | 6 | 250000 | 1500000 | 300000 | IT
V174 | Andre | Fællesfunktionsanlæg | Køretøjer, små lastvogne (< 3.500 kg.) | stk. | 5 | 2 | 250000 | 500000 | 100000 | IT
V178 | Andre | Fællesfunktionsanlæg | Køretøjer, små lastvogne (< 3.500 kg.) | stk. | 5 | 1 | 250000 | 250000 | 50000 | IT
V188 | Andre | Fællesfunktionsanlæg | Køretøjer, små lastvogne (< 3.500 kg.) | stk. | 5 | 5 | 250000 | 1250000 | 250000 | IT
V043 | Andre | Fællesfunktionsanlæg | Køretøjer, små lastvogne (< 3.500 kg.) | stk. | 5 | 6 | 250000 | 1500000 | 300000 | IT
V197 | Andre | Fællesfunktionsanlæg | Køretøjer, små lastvogne (< 3.500 kg.) | stk. | 5 | 2 | 250000 | 500000 | 100000 | IT
V199 | Andre | Fællesfunktionsanlæg | Køretøjer, små lastvogne (< 3.500 kg.) | stk. | 5 | 5 | 250000 | 1250000 | 250000 | IT
V202 | Andre | Fællesfunktionsanlæg | Køretøjer, små lastvogne (< 3.500 kg.) | stk. | 5 | 1 | 250000 | 250000 | 50000 | IT
V205 | Andre | Fællesfunktionsanlæg | Køretøjer, små lastvogne (< 3.500 kg.) | stk. | 5 | 2 | 250000 | 500000 | 100000 | IT
V206 | Andre | Fællesfunktionsanlæg | Køretøjer, små lastvogne (< 3.500 kg.) | stk. | 5 | 4 | 250000 | 1000000 | 200000 | IT
V207 | Andre | Fællesfunktionsanlæg | Køretøjer, små lastvogne (< 3.500 kg.) | stk. | 5 | 6 | 250000 | 1500000 | 300000 | IT
V218 | Andre | Fællesfunktionsanlæg | Køretøjer, små lastvogne (< 3.500 kg.) | stk. | 5 | 20 | 250000 | 5000000 | 1000000 | IT
V220 | Andre | Fællesfunktionsanlæg | Køretøjer, små lastvogne (< 3.500 kg.) | stk. | 5 | 28 | 250000 | 7000000 | 1400000 | IT
V053 | Andre | Fællesfunktionsanlæg | Køretøjer, store lastvogne (> 3.500 kg.) | stk. | 5 | 3 | 1300000 | 3900000 | 780000 | IT
V055 | Andre | Fællesfunktionsanlæg | Køretøjer, store lastvogne (> 3.500 kg.) | stk. | 5 | 1 | 1300000 | 1300000 | 260000 | IT
V061 | Andre | Fællesfunktionsanlæg | Køretøjer, store lastvogne (> 3.500 kg.) | stk. | 5 | 0 | 1300000 | 0 | 0 | IT
V065 | Andre | Fællesfunktionsanlæg | Køretøjer, store lastvogne (> 3.500 kg.) | stk. | 5 | 0 | 1300000 | 0 | 0 | IT
V085 | Andre | Fællesfunktionsanlæg | Køretøjer, store lastvogne (> 3.500 kg.) | stk. | 5 | 2 | 1300000 | 2600000 | 520000 | IT
V181 | Andre | Fællesfunktionsanlæg | Køretøjer, store lastvogne (> 3.500 kg.) | stk. | 5 | 1 | 1300000 | 1300000 | 260000 | IT
V126 | Andre | Fællesfunktionsanlæg | Køretøjer, store lastvogne (> 3.500 kg.) | stk. | 5 | 2 | 1300000 | 2600000 | 520000 | IT
V112 | Andre | Fællesfunktionsanlæg | Køretøjer, store lastvogne (> 3.500 kg.) | stk. | 5 | 1 | 1300000 | 1300000 | 260000 | IT
V133 | Andre | Fællesfunktionsanlæg | Køretøjer, store lastvogne (> 3.500 kg.) | stk. | 5 | 0 | 1300000 | 0 | 0 | IT
V137 | Andre | Fællesfunktionsanlæg | Køretøjer, store lastvogne (> 3.500 kg.) | stk. | 5 | 1 | 1300000 | 1300000 | 260000 | IT
V198 | Andre | Fællesfunktionsanlæg | Køretøjer, store lastvogne (> 3.500 kg.) | stk. | 5 | 1 | 1300000 | 1300000 | 260000 | IT
V178 | Andre | Fællesfunktionsanlæg | Køretøjer, store lastvogne (> 3.500 kg.) | stk. | 5 | 2 | 1300000 | 2600000 | 520000 | IT
V199 | Andre | Fællesfunktionsanlæg | Køretøjer, store lastvogne (> 3.500 kg.) | stk. | 5 | 4 | 1300000 | 5200000 | 1040000 | IT
V218 | Andre | Fællesfunktionsanlæg | Køretøjer, store lastvogne (> 3.500 kg.) | stk. | 5 | 1 | 1300000 | 1300000 | 260000 | IT
V021 | Bygninger | Produktionsanlæg | Laboratorium (bygning, inkl. inventar+udstyr), Mek./EL | m² | 10 | 10 | 13575 | 135750 | 13575 | IT
V035 | Bygninger | Produktionsanlæg | Laboratorium (bygning, inkl. inventar+udstyr), Mek./EL | m² | 10 | 20 | 13575 | 271500 | 27150 | IT
V057 | Bygninger | Produktionsanlæg | Laboratorium (bygning, inkl. inventar+udstyr), Mek./EL | m² | 10 | 20 | 13575 | 271500 | 27150 | IT
V080 | Bygninger | Produktionsanlæg | Laboratorium (bygning, inkl. inventar+udstyr), Mek./EL | m² | 10 | 8 | 13575 | 108600 | 10860 | IT
V081 | Bygninger | Produktionsanlæg | Laboratorium (bygning, inkl. inventar+udstyr), Mek./EL | m² | 10 | 5 | 13575 | 67875 | 6787.5 | IT
V085 | Bygninger | Produktionsanlæg | Laboratorium (bygning, inkl. inventar+udstyr), Mek./EL | m² | 10 | 10 | 13575 | 135750 | 13575 | IT
V091 | Bygninger | Produktionsanlæg | Laboratorium (bygning, inkl. inventar+udstyr), Mek./EL | m² | 10 | 179 | 13575 | 2429925 | 242992.5 | IT
V097 | Bygninger | Produktionsanlæg | Laboratorium (bygning, inkl. inventar+udstyr), Mek./EL | m² | 10 | 16 | 13575 | 217200 | 21720 | IT
V113 | Bygninger | Produktionsanlæg | Laboratorium (bygning, inkl. inventar+udstyr), Mek./EL | m² | 10 | 8 | 13575 | 108600 | 10860 | IT
V132 | Bygninger | Produktionsanlæg | Laboratorium (bygning, inkl. inventar+udstyr), Mek./EL | m² | 10 | 50 | 13575 | 678750 | 67875 | IT
V133 | Bygninger | Produktionsanlæg | Laboratorium (bygning, inkl. inventar+udstyr), Mek./EL | m² | 10 | 30 | 13575 | 407250 | 40725 | IT
V137 | Bygninger | Produktionsanlæg | Laboratorium (bygning, inkl. inventar+udstyr), Mek./EL | m² | 10 | 14 | 13575 | 190050 | 19005 | IT
V068 | Bygninger | Produktionsanlæg | Laboratorium (bygning, inkl. inventar+udstyr), Mek./EL | m² | 10 | 40 | 13575 | 543000 | 54300 | IT
V153 | Bygninger | Produktionsanlæg | Laboratorium (bygning, inkl. inventar+udstyr), Mek./EL | m² | 10 | 18 | 13575 | 244350 | 24435 | IT
V162 | Bygninger | Produktionsanlæg | Laboratorium (bygning, inkl. inventar+udstyr), Mek./EL | m² | 10 | 15 | 13575 | 203625 | 20362.5 | IT
V198 | Bygninger | Produktionsanlæg | Laboratorium (bygning, inkl. inventar+udstyr), Mek./EL | m² | 10 | 12 | 13575 | 162900 | 16290 | IT
V165 | Bygninger | Produktionsanlæg | Laboratorium (bygning, inkl. inventar+udstyr), Mek./EL | m² | 10 | 0 | 13575 | 0 | 0 | IT
V178 | Bygninger | Produktionsanlæg | Laboratorium (bygning, inkl. inventar+udstyr), Mek./EL | m² | 10 | 8 | 13575 | 108600 | 10860 | IT
V197 | Bygninger | Produktionsanlæg | Laboratorium (bygning, inkl. inventar+udstyr), Mek./EL | m² | 10 | 163 | 13575 | 2212725 | 221272.5 | IT
V207 | Bygninger | Produktionsanlæg | Laboratorium (bygning, inkl. inventar+udstyr), Mek./EL | m² | 10 | 12 | 13575 | 162900 | 16290 | IT
V220 | Bygninger | Produktionsanlæg | Laboratorium (bygning, inkl. inventar+udstyr), Mek./EL | m² | 10 | 126 | 13575 | 1710450 | 171045 | IT
V044 | Råvandsledninger - Land | Produktionsanlæg | Ledningsnet > Ø 500 mm | meter | 75 | 437 | 5029 | 2197673 | 29302.3067 | 17.9682 | 7852.0955
V155 | Råvandsledninger - Land | Produktionsanlæg | Ledningsnet > Ø 500 mm | meter | 75 | 5601 | 5029 | 28167429 | 375565.72 | 17.9682 | 100639.7864
V155 | Råvandsledninger - By | Produktionsanlæg | Ledningsnet > Ø 500 mm | meter | 75 | 694 | 5029 | 3490126 | 46535.0133 | 17.9682 | 12469.9182
V155 | Ledningsnet - Land | Distributionsanlæg | Ledningsnet > Ø 500 mm | meter | 75 | 8879 | 5029 | 44652491 | 595366.5467 | 17.9682 | 159539.4864
V155 | Ledningsnet - By | Distributionsanlæg | Ledningsnet > Ø 500 mm | meter | 75 | 815 | 5029 | 4098635 | 54648.4667 | 17.9682 | 14644.0682
V057 | Ledningsnet - Land | Distributionsanlæg | Ledningsnet > Ø 500 mm | meter | 75 | 5165 | 5029 | 25974785 | 346330.4667 | 17.9682 | 92805.6591
V057 | Ledningsnet - By | Distributionsanlæg | Ledningsnet > Ø 500 mm | meter | 75 | 0 | 5029 | 0 | 0 | 17.9682 | 0
V061 | Ledningsnet - Land | Distributionsanlæg | Ledningsnet > Ø 500 mm | meter | 75 | 729.1385 | 5029 | 3666837.5007 | 48891.1667 | 17.9682 | 13101.2931
V061 | Ledningsnet - By | Distributionsanlæg | Ledningsnet > Ø 500 mm | meter | 75 | 199.1574 | 5029 | 1001562.4735 | 13354.1663 | 17.9682 | 3578.496
V080 | Ledningsnet - By | Distributionsanlæg | Ledningsnet > Ø 500 mm | meter | 75 | 182 | 5029 | 915278 | 12203.7067 | 17.9682 | 3270.2091
V085 | Ledningsnet - By | Distributionsanlæg | Ledningsnet > Ø 500 mm | meter | 75 | 10 | 5029 | 50290 | 670.5333 | 17.9682 | 179.6818
V087 | Ledningsnet - Land | Distributionsanlæg | Ledningsnet > Ø 500 mm | meter | 75 | 0.035979 | 5029 | 180.939 | 2.4125 | 17.9682 | 0.64648
V087 | Ledningsnet - By | Distributionsanlæg | Ledningsnet > Ø 500 mm | meter | 75 | 3313.442 | 5029 | 16663299.6336 | 222177.3284 | 17.9682 | 59536.5276
V087 | Ledningsnet - City | Distributionsanlæg | Ledningsnet > Ø 500 mm | meter | 75 | 507.4169 | 5029 | 2551799.541 | 34023.9939 | 17.9682 | 9117.3589
V090 | Ledningsnet - Land | Distributionsanlæg | Ledningsnet > Ø 500 mm | meter | 75 | 0.017484 | 5029 | 87.9293 | 1.1724 | 17.9682 | 0.31416
V090 | Ledningsnet - By | Distributionsanlæg | Ledningsnet > Ø 500 mm | meter | 75 | 344.8132 | 5029 | 1734065.3946 | 23120.8719 | 17.9682 | 6195.6656
V090 | Ledningsnet - City | Distributionsanlæg | Ledningsnet > Ø 500 mm | meter | 75 | 58.4954 | 5029 | 294173.1287 | 3922.3084 | 17.9682 | 1051.0551
V091 | Råvandsledninger - Land | Produktionsanlæg | Ledningsnet > Ø 500 mm | meter | 75 | 65391.8043 | 5029 | 328855383.8293 | 4384738.4511 | 17.9682 | 1174971.8291
V091 | Råvandsledninger - By | Produktionsanlæg | Ledningsnet > Ø 500 mm | meter | 75 | 5759.7304 | 5029 | 28965684.0481 | 386209.1206 | 17.9682 | 103491.8826
V091 | Råvandsledninger - City | Produktionsanlæg | Ledningsnet > Ø 500 mm | meter | 75 | 411 | 5029 | 2066919 | 27558.92 | 17.9682 | 7384.9227
V092 | Ledningsnet - By | Distributionsanlæg | Ledningsnet > Ø 500 mm | meter | 75 | 62.7978 | 5029 | 315809.9531 | 4210.7994 | 17.9682 | 1128.3616
V111 | Råvandsledninger - Land | Produktionsanlæg | Ledningsnet > Ø 500 mm | meter | 75 | 407 | 5029 | 2046803 | 27290.7067 | 17.9682 | 7313.05
V112 | Ledningsnet - Land | Distributionsanlæg | Ledningsnet > Ø 500 mm | meter | 75 | 4670.87 | 5029 | 23489805.23 | 313197.4031 | 17.9682 | 83927.0414
V112 | Ledningsnet - By | Distributionsanlæg | Ledningsnet > Ø 500 mm | meter | 75 | 8723.25 | 5029 | 43869224.25 | 584922.99 | 17.9682 | 156740.942
V137 | Ledningsnet - Land | Distributionsanlæg | Ledningsnet > Ø 500 mm | meter | 75 | 27615 | 5029 | 138875835 | 1851677.8 | 17.9682 | 496191.3409
V137 | Ledningsnet - By | Distributionsanlæg | Ledningsnet > Ø 500 mm | meter | 75 | 2967 | 5029 | 14921043 | 198947.24 | 17.9682 | 53311.5955
V164 | Råvandsledninger - Land | Produktionsanlæg | Ledningsnet > Ø 500 mm | meter | 75 | 9821.0623 | 5029 | 49390122.1051 | 658534.9614 | 17.9682 | 176466.6323
V164 | Råvandsledninger - By | Produktionsanlæg | Ledningsnet > Ø 500 mm | meter | 75 | 4690.941 | 5029 | 23590742.4064 | 314543.2321 | 17.9682 | 84287.6812
V164 | Ledningsnet - Land | Distributionsanlæg | Ledningsnet > Ø 500 mm | meter | 75 | 13919.4608 | 5029 | 70000968.202 | 933346.2427 | 17.9682 | 250107.4019
V164 | Ledningsnet - By | Distributionsanlæg | Ledningsnet > Ø 500 mm | meter | 75 | 10412.3519 | 5029 | 52363717.7375 | 698182.9032 | 17.9682 | 187091.0322
V164 | Ledningsnet - City | Distributionsanlæg | Ledningsnet > Ø 500 mm | meter | 75 | 408.6963 | 5029 | 2055333.5205 | 27404.4469 | 17.9682 | 7343.5288
V165 | Råvandsledninger - Land | Produktionsanlæg | Ledningsnet > Ø 500 mm | meter | 75 | 76.058 | 5029 | 382495.682 | 5099.9424 | 17.9682 | 1366.624
V165 | Ledningsnet - Land | Distributionsanlæg | Ledningsnet > Ø 500 mm | meter | 75 | 37446 | 5029 | 188315934 | 2510879.12 | 17.9682 | 672836.5364
V165 | Ledningsnet - By | Distributionsanlæg | Ledningsnet > Ø 500 mm | meter | 75 | 500.8273 | 5029 | 2518660.4917 | 33582.1399 | 17.9682 | 8998.956
V165 | Ledningsnet - City | Distributionsanlæg | Ledningsnet > Ø 500 mm | meter | 75 | 51.6887 | 5029 | 259942.4723 | 3465.8996 | 17.9682 | 928.752
V188 | Råvandsledninger - Land | Produktionsanlæg | Ledningsnet > Ø 500 mm | meter | 75 | 14373 | 5029 | 72281817 | 963757.56 | 17.9682 | 258256.6773
V188 | Råvandsledninger - By | Produktionsanlæg | Ledningsnet > Ø 500 mm | meter | 75 | 3410 | 5029 | 17148890 | 228651.8667 | 17.9682 | 61271.5
V188 | Ledningsnet - Land | Distributionsanlæg | Ledningsnet > Ø 500 mm | meter | 75 | 11765.7011 | 5029 | 59169710.8565 | 788929.4781 | 17.9682 | 211408.2567
V188 | Ledningsnet - By | Distributionsanlæg | Ledningsnet > Ø 500 mm | meter | 75 | 2326.7542 | 5029 | 11701247.1068 | 156016.6281 | 17.9682 | 41807.5434
V188 | Ledningsnet - City | Distributionsanlæg | Ledningsnet > Ø 500 mm | meter | 75 | 0.97522 | 5029 | 4904.3772 | 65.3917 | 17.9682 | 17.5229
V197 | Ledningsnet - By | Distributionsanlæg | Ledningsnet > Ø 500 mm | meter | 75 | 2376 | 5029 | 11948904 | 159318.72 | 17.9682 | 42692.4
V197 | Ledningsnet - City | Distributionsanlæg | Ledningsnet > Ø 500 mm | meter | 75 | 0 | 5029 | 0 | 0 | 17.9682 | 0
V199 | Ledningsnet - Land | Distributionsanlæg | Ledningsnet > Ø 500 mm | meter | 75 | 11850.966 | 5029 | 59598508.035 | 794646.7738 | 17.9682 | 212940.3119
V199 | Ledningsnet - By | Distributionsanlæg | Ledningsnet > Ø 500 mm | meter | 75 | 7486.2332 | 5029 | 37648266.7711 | 501976.8903 | 17.9682 | 134513.9993
V199 | Ledningsnet - City | Distributionsanlæg | Ledningsnet > Ø 500 mm | meter | 75 | 152.677 | 5029 | 767812.6902 | 10237.5025 | 17.9682 | 2743.3283
V199 | Ledningsnet - Indre city | Distributionsanlæg | Ledningsnet > Ø 500 mm | meter | 75 | 0 | 5029 | 0 | 0 | 17.9682 | 0
V218 | Ledningsnet - Land | Distributionsanlæg | Ledningsnet > Ø 500 mm | meter | 75 | 0 | 5029 | 0 | 0 | 17.9682 | 0
V218 | Ledningsnet - By | Distributionsanlæg | Ledningsnet > Ø 500 mm | meter | 75 | 0 | 5029 | 0 | 0 | 17.9682 | 0
V220 | Ledningsnet - By | Distributionsanlæg | Ledningsnet > Ø 500 mm | meter | 75 | 3 | 5029 | 15087 | 201.16 | 17.9682 | 53.9045
V091 | Ledningsnet - Land | Distributionsanlæg | Ledningsnet > Ø 500 mm < Ø800 | meter | 75 | 17992.0904 | - | - | - | IT
V091 | Ledningsnet - By | Distributionsanlæg | Ledningsnet > Ø 500 mm < Ø800 | meter | 75 | 26633.72 | - | - | - | IT
V091 | Ledningsnet - City | Distributionsanlæg | Ledningsnet > Ø 500 mm < Ø800 | meter | 75 | 10515.6147 | - | - | - | IT
V091 | Ledningsnet - Indre city | Distributionsanlæg | Ledningsnet > Ø 500 mm < Ø800 | meter | 75 | 4129.5205 | - | - | - | IT
V094 | Ledningsnet - Land | Distributionsanlæg | Ledningsnet ≤ Ø50 mm | meter | 75 | 6789.69 | 529 | 3591746.01 | 47889.9468 | 0.7 | 4752.783
V094 | Ledningsnet - By | Distributionsanlæg | Ledningsnet ≤ Ø50 mm | meter | 75 | 1990.58 | 529 | 1053016.82 | 14040.2243 | 0.7 | 1393.406
V015 | Ledningsnet - Land | Distributionsanlæg | Ledningsnet ≤ Ø50 mm | meter | 75 | 11358.02 | 529 | 6008392.58 | 80111.9011 | 0.7 | 7950.614
V015 | Ledningsnet - By | Distributionsanlæg | Ledningsnet ≤ Ø50 mm | meter | 75 | 4694.71 | 529 | 2483501.59 | 33113.3545 | 0.7 | 3286.297
V021 | Ledningsnet - Land | Distributionsanlæg | Ledningsnet ≤ Ø50 mm | meter | 75 | 1937 | 529 | 1024673 | 13662.3067 | 0.7 | 1355.9
V021 | Ledningsnet - By | Distributionsanlæg | Ledningsnet ≤ Ø50 mm | meter | 75 | 3437 | 529 | 1818173 | 24242.3067 | 0.7 | 2405.9
V035 | Ledningsnet - Land | Distributionsanlæg | Ledningsnet ≤ Ø50 mm | meter | 75 | 17030 | 529 | 9008870 | 120118.2667 | 0.7 | 11921
V035 | Ledningsnet - By | Distributionsanlæg | Ledningsnet ≤ Ø50 mm | meter | 75 | 6595 | 529 | 3488755 | 46516.7333 | 0.7 | 4616.5
V035 | Ledningsnet - City | Distributionsanlæg | Ledningsnet ≤ Ø50 mm | meter | 75 | 0 | 529 | 0 | 0 | 0.7 | 0
V044 | Ledningsnet - Land | Distributionsanlæg | Ledningsnet ≤ Ø50 mm | meter | 75 | 59501 | 529 | 31476029 | 419680.3867 | 0.7 | 41650.7
V044 | Ledningsnet - By | Distributionsanlæg | Ledningsnet ≤ Ø50 mm | meter | 75 | 24630 | 529 | 13029270 | 173723.6 | 0.7 | 17241
V044 | Ledningsnet - City | Distributionsanlæg | Ledningsnet ≤ Ø50 mm | meter | 75 | 861 | 529 | 455469 | 6072.92 | 0.7 | 602.7
V047 | Ledningsnet - Land | Distributionsanlæg | Ledningsnet ≤ Ø50 mm | meter | 75 | 43175 | 529 | 22839575 | 304527.6667 | 0.7 | 30222.5
V047 | Ledningsnet - By | Distributionsanlæg | Ledningsnet ≤ Ø50 mm | meter | 75 | 40472 | 529 | 21409688 | 285462.5067 | 0.7 | 28330.4
V125 | Ledningsnet - Land | Distributionsanlæg | Ledningsnet ≤ Ø50 mm | meter | 75 | 85198 | 529 | 45069742 | 600929.8933 | 0.7 | 59638.6
V125 | Ledningsnet - By | Distributionsanlæg | Ledningsnet ≤ Ø50 mm | meter | 75 | 61655 | 529 | 32615495 | 434873.2667 | 0.7 | 43158.5
V155 | Ledningsnet - Land | Distributionsanlæg | Ledningsnet ≤ Ø50 mm | meter | 75 | 5632 | 529 | 2979328 | 39724.3733 | 0.7 | 3942.4
V155 | Ledningsnet - By | Distributionsanlæg | Ledningsnet ≤ Ø50 mm | meter | 75 | 9869 | 529 | 5220701 | 69609.3467 | 0.7 | 6908.3
V155 | Ledningsnet - City | Distributionsanlæg | Ledningsnet ≤ Ø50 mm | meter | 75 | 348 | 529 | 184092 | 2454.56 | 0.7 | 243.6
V053 | Ledningsnet - Land | Distributionsanlæg | Ledningsnet ≤ Ø50 mm | meter | 75 | 5050 | 529 | 2671450 | 35619.3333 | 0.7 | 3535
V053 | Ledningsnet - By | Distributionsanlæg | Ledningsnet ≤ Ø50 mm | meter | 75 | 21211 | 529 | 11220619 | 149608.2533 | 0.7 | 14847.7
V053 | Ledningsnet - City | Distributionsanlæg | Ledningsnet ≤ Ø50 mm | meter | 75 | 3462 | 529 | 1831398 | 24418.64 | 0.7 | 2423.4
V054 | Ledningsnet - Land | Distributionsanlæg | Ledningsnet ≤ Ø50 mm | meter | 75 | 5395 | 529 | 2853955 | 38052.7333 | 0.7 | 3776.5
V054 | Ledningsnet - By | Distributionsanlæg | Ledningsnet ≤ Ø50 mm | meter | 75 | 14223 | 529 | 7523967 | 100319.56 | 0.7 | 9956.1
V055 | Ledningsnet - By | Distributionsanlæg | Ledningsnet ≤ Ø50 mm | meter | 75 | 34.21 | 529 | 18097.09 | 241.2945 | 0.7 | 23.947
V055 | Ledningsnet - City | Distributionsanlæg | Ledningsnet ≤ Ø50 mm | meter | 75 | 380.241 | 529 | 201147.489 | 2681.9665 | 0.7 | 266.1687
V055 | Ledningsnet - Indre city | Distributionsanlæg | Ledningsnet ≤ Ø50 mm | meter | 75 | 87.091 | 529 | 46071.139 | 614.2819 | 0.7 | 60.9637
V057 | Ledningsnet - Land | Distributionsanlæg | Ledningsnet ≤ Ø50 mm | meter | 75 | 139394 | 529 | 73739426 | 983192.3467 | 0.7 | 97575.8
V057 | Ledningsnet - By | Distributionsanlæg | Ledningsnet ≤ Ø50 mm | meter | 75 | 48063 | 529 | 25425327 | 339004.36 | 0.7 | 33644.1
V057 | Ledningsnet - City | Distributionsanlæg | Ledningsnet ≤ Ø50 mm | meter | 75 | 541 | 529 | 286189 | 3815.8533 | 0.7 | 378.7
V058 | Ledningsnet - Land | Distributionsanlæg | Ledningsnet ≤ Ø50 mm | meter | 75 | 101474 | 529 | 53679746 | 715729.9467 | 0.7 | 71031.8
V058 | Ledningsnet - By | Distributionsanlæg | Ledningsnet ≤ Ø50 mm | meter | 75 | 192336.64 | 529 | 101746082.56 | 1356614.4341 | 0.7 | 134635.648
V058 | Ledningsnet - City | Distributionsanlæg | Ledningsnet ≤ Ø50 mm | meter | 75 | 745 | 529 | 394105 | 5254.7333 | 0.7 | 521.5
V059 | Ledningsnet - Land | Distributionsanlæg | Ledningsnet ≤ Ø50 mm | meter | 75 | 1859 | 529 | 983411 | 13112.1467 | 0.7 | 1301.3
V059 | Ledningsnet - By | Distributionsanlæg | Ledningsnet ≤ Ø50 mm | meter | 75 | 8925 | 529 | 4721325 | 62951 | 0.7 | 6247.5
V059 | Ledningsnet - City | Distributionsanlæg | Ledningsnet ≤ Ø50 mm | meter | 75 | 1368 | 529 | 723672 | 9648.96 | 0.7 | 957.6
V061 | Ledningsnet - By | Distributionsanlæg | Ledningsnet ≤ Ø50 mm | meter | 75 | 8749.5525 | 529 | 4628513.2753 | 61713.5103 | 0.7 | 6124.6868
V061 | Ledningsnet - City | Distributionsanlæg | Ledningsnet ≤ Ø50 mm | meter | 75 | 1935.6036 | 529 | 1023934.2981 | 13652.4573 | 0.7 | 1354.9225
V065 | Ledningsnet - Land | Distributionsanlæg | Ledningsnet ≤ Ø50 mm | meter | 75 | 76.8352 | 529 | 40645.8412 | 541.9445 | 0.7 | 53.7847
V065 | Ledningsnet - By | Distributionsanlæg | Ledningsnet ≤ Ø50 mm | meter | 75 | 2916.5011 | 529 | 1542829.0845 | 20571.0545 | 0.7 | 2041.5508
V065 | Ledningsnet - City | Distributionsanlæg | Ledningsnet ≤ Ø50 mm | meter | 75 | 472.4943 | 529 | 249949.4867 | 3332.6598 | 0.7 | 330.746
V067 | Ledningsnet - Land | Distributionsanlæg | Ledningsnet ≤ Ø50 mm | meter | 75 | 6 | 529 | 3174 | 42.32 | 0.7 | 4.2
V067 | Ledningsnet - By | Distributionsanlæg | Ledningsnet ≤ Ø50 mm | meter | 75 | 1438 | 529 | 760702 | 10142.6933 | 0.7 | 1006.6
V067 | Ledningsnet - City | Distributionsanlæg | Ledningsnet ≤ Ø50 mm | meter | 75 | 947 | 529 | 500963 | 6679.5067 | 0.7 | 662.9
V069 | Ledningsnet - Land | Distributionsanlæg | Ledningsnet ≤ Ø50 mm | meter | 75 | 7235 | 529 | 3827315 | 51030.8667 | 0.7 | 5064.5
V069 | Ledningsnet - By | Distributionsanlæg | Ledningsnet ≤ Ø50 mm | meter | 75 | 2955 | 529 | 1563195 | 20842.6 | 0.7 | 2068.5
V070 | Andre | Distributionsanlæg | Ledningsnet ≤ Ø50 mm | meter | 75 | 6577 | 529 | 3479233 | 46389.7733 | 0.7 | 4603.9
V070 | Ledningsnet - By | Distributionsanlæg | Ledningsnet ≤ Ø50 mm | meter | 75 | 7736 | 529 | 4092344 | 54564.5867 | 0.7 | 5415.2
V071 | Ledningsnet - Land | Distributionsanlæg | Ledningsnet ≤ Ø50 mm | meter | 75 | 25216 | 529 | 13339264 | 177856.8533 | 0.7 | 17651.2
V071 | Ledningsnet - By | Distributionsanlæg | Ledningsnet ≤ Ø50 mm | meter | 75 | 19591 | 529 | 10363639 | 138181.8533 | 0.7 | 13713.7
V080 | Ledningsnet - Land | Distributionsanlæg | Ledningsnet ≤ Ø50 mm | meter | 75 | 43761.97 | 529 | 23150082.13 | 308667.7617 | 0.7 | 30633.379
V080 | Ledningsnet - By | Distributionsanlæg | Ledningsnet ≤ Ø50 mm | meter | 75 | 34026.84 | 529 | 18000198.36 | 240002.6448 | 0.7 | 23818.788
V080 | Ledningsnet - City | Distributionsanlæg | Ledningsnet ≤ Ø50 mm | meter | 75 | 1891.96 | 529 | 1000846.84 | 13344.6245 | 0.7 | 1324.372
V081 | Ledningsnet - Land | Distributionsanlæg | Ledningsnet ≤ Ø50 mm | meter | 75 | 10628 | 529 | 5622212 | 74962.8267 | 0.7 | 7439.6
V081 | Ledningsnet - By | Distributionsanlæg | Ledningsnet ≤ Ø50 mm | meter | 75 | 10479 | 529 | 5543391 | 73911.88 | 0.7 | 7335.3
V081 | Ledningsnet - City | Distributionsanlæg | Ledningsnet ≤ Ø50 mm | meter | 75 | 89 | 529 | 47081 | 627.7467 | 0.7 | 62.3
V085 | Ledningsnet - Land | Distributionsanlæg | Ledningsnet ≤ Ø50 mm | meter | 75 | 78285 | 529 | 41412765 | 552170.2 | 0.7 | 54799.5
V085 | Ledningsnet - By | Distributionsanlæg | Ledningsnet ≤ Ø50 mm | meter | 75 | 11170 | 529 | 5908930 | 78785.7333 | 0.7 | 7819
V085 | Ledningsnet - City | Distributionsanlæg | Ledningsnet ≤ Ø50 mm | meter | 75 | 163 | 529 | 86227 | 1149.6933 | 0.7 | 114.1
V086 | Ledningsnet - Land | Distributionsanlæg | Ledningsnet ≤ Ø50 mm | meter | 75 | 751 | 529 | 397279 | 5297.0533 | 0.7 | 525.7
V086 | Ledningsnet - By | Distributionsanlæg | Ledningsnet ≤ Ø50 mm | meter | 75 | 3449 | 529 | 1824521 | 24326.9467 | 0.7 | 2414.3
V086 | Ledningsnet - City | Distributionsanlæg | Ledningsnet ≤ Ø50 mm | meter | 75 | 3969 | 529 | 2099601 | 27994.68 | 0.7 | 2778.3
V087 | Ledningsnet - Land | Distributionsanlæg | Ledningsnet ≤ Ø50 mm | meter | 75 | 2147.9324 | 529 | 1136256.254 | 15150.0834 | 0.7 | 1503.5527
V087 | Ledningsnet - By | Distributionsanlæg | Ledningsnet ≤ Ø50 mm | meter | 75 | 6244.5334 | 529 | 3303358.1578 | 44044.7754 | 0.7 | 4371.1734
V087 | Ledningsnet - City | Distributionsanlæg | Ledningsnet ≤ Ø50 mm | meter | 75 | 796.432 | 529 | 421312.5542 | 5617.5007 | 0.7 | 557.5024
V089 | Ledningsnet - Land | Distributionsanlæg | Ledningsnet ≤ Ø50 mm | meter | 75 | 262.705 | 529 | 138970.9337 | 1852.9458 | 0.7 | 183.8935
V089 | Ledningsnet - By | Distributionsanlæg | Ledningsnet ≤ Ø50 mm | meter | 75 | 130.9799 | 529 | 69288.3629 | 923.8448 | 0.7 | 91.6859
V089 | Ledningsnet - City | Distributionsanlæg | Ledningsnet ≤ Ø50 mm | meter | 75 | 49.1575 | 529 | 26004.3113 | 346.7242 | 0.7 | 34.4102
V090 | Ledningsnet - Land | Distributionsanlæg | Ledningsnet ≤ Ø50 mm | meter | 75 | 261.8841 | 529 | 138536.6938 | 1847.1559 | 0.7 | 183.3189
V090 | Ledningsnet - By | Distributionsanlæg | Ledningsnet ≤ Ø50 mm | meter | 75 | 2387.3417 | 529 | 1262903.7694 | 16838.7169 | 0.7 | 1671.1392
V090 | Ledningsnet - City | Distributionsanlæg | Ledningsnet ≤ Ø50 mm | meter | 75 | 194.7623 | 529 | 103029.2341 | 1373.7231 | 0.7 | 136.3336
V091 | Ledningsnet - Land | Distributionsanlæg | Ledningsnet ≤ Ø50 mm | meter | 75 | 462.7318 | 529 | 244785.1432 | 3263.8019 | 0.7 | 323.9123
V091 | Ledningsnet - By | Distributionsanlæg | Ledningsnet ≤ Ø50 mm | meter | 75 | 2056.5819 | 529 | 1087931.829 | 14505.7577 | 0.7 | 1439.6073
V091 | Ledningsnet - City | Distributionsanlæg | Ledningsnet ≤ Ø50 mm | meter | 75 | 977.0228 | 529 | 516845.0668 | 6891.2676 | 0.7 | 683.916
V091 | Ledningsnet - Indre city | Distributionsanlæg | Ledningsnet ≤ Ø50 mm | meter | 75 | 649.4808 | 529 | 343575.3294 | 4581.0044 | 0.7 | 454.6365
V092 | Ledningsnet - By | Distributionsanlæg | Ledningsnet ≤ Ø50 mm | meter | 75 | 1403.2827 | 529 | 742336.5454 | 9897.8206 | 0.7 | 982.2979
V092 | Ledningsnet - City | Distributionsanlæg | Ledningsnet ≤ Ø50 mm | meter | 75 | 21.832 | 529 | 11549.1529 | 153.9887 | 0.7 | 15.2824
V144 | Ledningsnet - Land | Distributionsanlæg | Ledningsnet ≤ Ø50 mm | meter | 75 | 30973 | 529 | 16384717 | 218462.8933 | 0.7 | 21681.1
V144 | Ledningsnet - By | Distributionsanlæg | Ledningsnet ≤ Ø50 mm | meter | 75 | 11733 | 529 | 6206757 | 82756.76 | 0.7 | 8213.1
V144 | Ledningsnet - City | Distributionsanlæg | Ledningsnet ≤ Ø50 mm | meter | 75 | 844 | 529 | 446476 | 5953.0133 | 0.7 | 590.8
V097 | Ledningsnet - Land | Distributionsanlæg | Ledningsnet ≤ Ø50 mm | meter | 75 | 13370.4 | 529 | 7072941.6 | 94305.888 | 0.7 | 9359.28
V097 | Ledningsnet - By | Distributionsanlæg | Ledningsnet ≤ Ø50 mm | meter | 75 | 7096.7 | 529 | 3754154.3 | 50055.3907 | 0.7 | 4967.69
V097 | Ledningsnet - City | Distributionsanlæg | Ledningsnet ≤ Ø50 mm | meter | 75 | 10.3 | 529 | 5448.7 | 72.6493 | 0.7 | 7.21
V120 | Ledningsnet - Land | Distributionsanlæg | Ledningsnet ≤ Ø50 mm | meter | 75 | 142287 | 529 | 75269823 | 1003597.64 | 0.7 | 99600.9
V120 | Ledningsnet - By | Distributionsanlæg | Ledningsnet ≤ Ø50 mm | meter | 75 | 72608 | 529 | 38409632 | 512128.4267 | 0.7 | 50825.6
V098 | Ledningsnet - Land | Distributionsanlæg | Ledningsnet ≤ Ø50 mm | meter | 75 | 1676.8 | 529 | 887027.2 | 11827.0293 | 0.7 | 1173.76
V098 | Ledningsnet - By | Distributionsanlæg | Ledningsnet ≤ Ø50 mm | meter | 75 | 7573.5 | 529 | 4006381.5 | 53418.42 | 0.7 | 5301.45
V098 | Ledningsnet - City | Distributionsanlæg | Ledningsnet ≤ Ø50 mm | meter | 75 | 392.9 | 529 | 207844.1 | 2771.2547 | 0.7 | 275.03
V116 | Ledningsnet - Land | Distributionsanlæg | Ledningsnet ≤ Ø50 mm | meter | 75 | 2876 | 529 | 1521404 | 20285.3867 | 0.7 | 2013.2
V116 | Ledningsnet - By | Distributionsanlæg | Ledningsnet ≤ Ø50 mm | meter | 75 | 9473 | 529 | 5011217 | 66816.2267 | 0.7 | 6631.1
V102 | Ledningsnet - Land | Distributionsanlæg | Ledningsnet ≤ Ø50 mm | meter | 75 | 368.6416 | 529 | 195011.4064 | 2600.1521 | 0.7 | 258.0491
V102 | Ledningsnet - By | Distributionsanlæg | Ledningsnet ≤ Ø50 mm | meter | 75 | 12132.1456 | 529 | 6417905.0229 | 85572.067 | 0.7 | 8492.5019
V102 | Ledningsnet - City | Distributionsanlæg | Ledningsnet ≤ Ø50 mm | meter | 75 | 360.0366 | 529 | 190459.364 | 2539.4582 | 0.7 | 252.0256
V102 | Ledningsnet - Indre city | Distributionsanlæg | Ledningsnet ≤ Ø50 mm | meter | 75 | 0 | 529 | 0 | 0 | 0.7 | 0
V191 | Ledningsnet - Land | Distributionsanlæg | Ledningsnet ≤ Ø50 mm | meter | 75 | 161 | 529 | 85169 | 1135.5867 | 0.7 | 112.7
V191 | Ledningsnet - By | Distributionsanlæg | Ledningsnet ≤ Ø50 mm | meter | 75 | 586 | 529 | 309994 | 4133.2533 | 0.7 | 410.2
V191 | Ledningsnet - City | Distributionsanlæg | Ledningsnet ≤ Ø50 mm | meter | 75 | 64 | 529 | 33856 | 451.4133 | 0.7 | 44.8
V106 | Ledningsnet - Land | Distributionsanlæg | Ledningsnet ≤ Ø50 mm | meter | 75 | 3546 | 529 | 1875834 | 25011.12 | 0.7 | 2482.2
V106 | Ledningsnet - By | Distributionsanlæg | Ledningsnet ≤ Ø50 mm | meter | 75 | 2738 | 529 | 1448402 | 19312.0267 | 0.7 | 1916.6
V106 | Ledningsnet - City | Distributionsanlæg | Ledningsnet ≤ Ø50 mm | meter | 75 | 43 | 529 | 22747 | 303.2933 | 0.7 | 30.1
V113 | Ledningsnet - Land | Distributionsanlæg | Ledningsnet ≤ Ø50 mm | meter | 75 | 8840 | 529 | 4676360 | 62351.4667 | 0.7 | 6188
V113 | Ledningsnet - By | Distributionsanlæg | Ledningsnet ≤ Ø50 mm | meter | 75 | 9885 | 529 | 5229165 | 69722.2 | 0.7 | 6919.5
V181 | Ledningsnet - Land | Distributionsanlæg | Ledningsnet ≤ Ø50 mm | meter | 75 | 33180 | 529 | 17552220 | 234029.6 | 0.7 | 23226
V181 | Ledningsnet - By | Distributionsanlæg | Ledningsnet ≤ Ø50 mm | meter | 75 | 39864 | 529 | 21088056 | 281174.08 | 0.7 | 27904.8
V154 | Ledningsnet - Land | Distributionsanlæg | Ledningsnet ≤ Ø50 mm | meter | 75 | 16490 | 529 | 8723210 | 116309.4667 | 0.7 | 11543
V154 | Ledningsnet - By | Distributionsanlæg | Ledningsnet ≤ Ø50 mm | meter | 75 | 17820 | 529 | 9426780 | 125690.4 | 0.7 | 12474
V126 | Ledningsnet - Land | Distributionsanlæg | Ledningsnet ≤ Ø50 mm | meter | 75 | 67 | 529 | 35443 | 472.5733 | 0.7 | 46.9
V126 | Ledningsnet - By | Distributionsanlæg | Ledningsnet ≤ Ø50 mm | meter | 75 | 1319 | 529 | 697751 | 9303.3467 | 0.7 | 923.3
V126 | Ledningsnet - City | Distributionsanlæg | Ledningsnet ≤ Ø50 mm | meter | 75 | 559 | 529 | 295711 | 3942.8133 | 0.7 | 391.3
V112 | Ledningsnet - Land | Distributionsanlæg | Ledningsnet ≤ Ø50 mm | meter | 75 | 34697 | 529 | 18354713 | 244729.5067 | 0.7 | 24287.9
V112 | Ledningsnet - By | Distributionsanlæg | Ledningsnet ≤ Ø50 mm | meter | 75 | 25138 | 529 | 13298002 | 177306.6933 | 0.7 | 17596.6
V112 | Ledningsnet - City | Distributionsanlæg | Ledningsnet ≤ Ø50 mm | meter | 75 | 1477.57 | 529 | 781634.53 | 10421.7937 | 0.7 | 1034.299
V132 | Ledningsnet - Land | Distributionsanlæg | Ledningsnet ≤ Ø50 mm | meter | 75 | 16571 | 529 | 8766059 | 116880.7867 | 0.7 | 11599.7
V132 | Ledningsnet - By | Distributionsanlæg | Ledningsnet ≤ Ø50 mm | meter | 75 | 7297 | 529 | 3860113 | 51468.1733 | 0.7 | 5107.9
V133 | Ledningsnet - Land | Distributionsanlæg | Ledningsnet ≤ Ø50 mm | meter | 75 | 17689 | 529 | 9357481 | 124766.4133 | 0.7 | 12382.3
V133 | Ledningsnet - By | Distributionsanlæg | Ledningsnet ≤ Ø50 mm | meter | 75 | 9907 | 529 | 5240803 | 69877.3733 | 0.7 | 6934.9
V136 | Ledningsnet - Land | Distributionsanlæg | Ledningsnet ≤ Ø50 mm | meter | 75 | 1624 | 529 | 859096 | 11454.6133 | 0.7 | 1136.8
V136 | Ledningsnet - By | Distributionsanlæg | Ledningsnet ≤ Ø50 mm | meter | 75 | 3678 | 529 | 1945662 | 25942.16 | 0.7 | 2574.6
V107 | Ledningsnet - Land | Distributionsanlæg | Ledningsnet ≤ Ø50 mm | meter | 75 | 2363 | 529 | 1250027 | 16667.0267 | 0.7 | 1654.1
V107 | Ledningsnet - By | Distributionsanlæg | Ledningsnet ≤ Ø50 mm | meter | 75 | 1913 | 529 | 1011977 | 13493.0267 | 0.7 | 1339.1
V107 | Ledningsnet - City | Distributionsanlæg | Ledningsnet ≤ Ø50 mm | meter | 75 | 20 | 529 | 10580 | 141.0667 | 0.7 | 14
V137 | Ledningsnet - Land | Distributionsanlæg | Ledningsnet ≤ Ø50 mm | meter | 75 | 32312 | 529 | 17093048 | 227907.3067 | 0.7 | 22618.4
V137 | Ledningsnet - By | Distributionsanlæg | Ledningsnet ≤ Ø50 mm | meter | 75 | 23110 | 529 | 12225190 | 163002.5333 | 0.7 | 16177
V137 | Ledningsnet - City | Distributionsanlæg | Ledningsnet ≤ Ø50 mm | meter | 75 | 677 | 529 | 358133 | 4775.1067 | 0.7 | 473.9
V068 | Ledningsnet - Land | Distributionsanlæg | Ledningsnet ≤ Ø50 mm | meter | 75 | 2645 | 529 | 1399205 | 18656.0667 | 0.7 | 1851.5
V068 | Ledningsnet - By | Distributionsanlæg | Ledningsnet ≤ Ø50 mm | meter | 75 | 20061 | 529 | 10612269 | 141496.92 | 0.7 | 14042.7
V068 | Ledningsnet - City | Distributionsanlæg | Ledningsnet ≤ Ø50 mm | meter | 75 | 2752 | 529 | 1455808 | 19410.7733 | 0.7 | 1926.4
V153 | Ledningsnet - Land | Distributionsanlæg | Ledningsnet ≤ Ø50 mm | meter | 75 | 162012 | 529 | 85704348 | 1142724.64 | 0.7 | 113408.4
V153 | Ledningsnet - By | Distributionsanlæg | Ledningsnet ≤ Ø50 mm | meter | 75 | 27957 | 529 | 14789253 | 197190.04 | 0.7 | 19569.9
V156 | Ledningsnet - Land | Distributionsanlæg | Ledningsnet ≤ Ø50 mm | meter | 75 | 20 | 529 | 10580 | 141.0667 | 0.7 | 14
V156 | Ledningsnet - By | Distributionsanlæg | Ledningsnet ≤ Ø50 mm | meter | 75 | 3587 | 529 | 1897523 | 25300.3067 | 0.7 | 2510.9
V156 | Ledningsnet - City | Distributionsanlæg | Ledningsnet ≤ Ø50 mm | meter | 75 | 54 | 529 | 28566 | 380.88 | 0.7 | 37.8
V160 | Ledningsnet - Land | Distributionsanlæg | Ledningsnet ≤ Ø50 mm | meter | 75 | 5984 | 529 | 3165536 | 42207.1467 | 0.7 | 4188.8
V160 | Ledningsnet - By | Distributionsanlæg | Ledningsnet ≤ Ø50 mm | meter | 75 | 34703.18 | 529 | 18357982.22 | 244773.0963 | 0.7 | 24292.226
V162 | Ledningsnet - Land | Distributionsanlæg | Ledningsnet ≤ Ø50 mm | meter | 75 | 25044 | 529 | 13248276 | 176643.68 | 0.7 | 17530.8
V162 | Ledningsnet - By | Distributionsanlæg | Ledningsnet ≤ Ø50 mm | meter | 75 | 16809 | 529 | 8891961 | 118559.48 | 0.7 | 11766.3
V162 | Ledningsnet - City | Distributionsanlæg | Ledningsnet ≤ Ø50 mm | meter | 75 | 1105 | 529 | 584545 | 7793.9333 | 0.7 | 773.5
V164 | Ledningsnet - Land | Distributionsanlæg | Ledningsnet ≤ Ø50 mm | meter | 75 | 61.143 | 529 | 32344.6609 | 431.2621 | 0.7 | 42.8001
V198 | Ledningsnet - Land | Distributionsanlæg | Ledningsnet ≤ Ø50 mm | meter | 75 | 35484 | 529 | 18771036 | 250280.48 | 0.7 | 24838.8
V198 | Ledningsnet - By | Distributionsanlæg | Ledningsnet ≤ Ø50 mm | meter | 75 | 25695 | 529 | 13592655 | 181235.4 | 0.7 | 17986.5
V198 | Ledningsnet - City | Distributionsanlæg | Ledningsnet ≤ Ø50 mm | meter | 75 | 900 | 529 | 476100 | 6348 | 0.7 | 630
V165 | Ledningsnet - Land | Distributionsanlæg | Ledningsnet ≤ Ø50 mm | meter | 75 | 43204.0874 | 529 | 22854962.2346 | 304732.8298 | 0.7 | 30242.8612
V165 | Ledningsnet - By | Distributionsanlæg | Ledningsnet ≤ Ø50 mm | meter | 75 | 23532.2012 | 529 | 12448534.456 | 165980.4594 | 0.7 | 16472.5409
V165 | Ledningsnet - City | Distributionsanlæg | Ledningsnet ≤ Ø50 mm | meter | 75 | 1421.6694 | 529 | 752063.0914 | 10027.5079 | 0.7 | 995.1686
V166 | Ledningsnet - Land | Distributionsanlæg | Ledningsnet ≤ Ø50 mm | meter | 75 | 40691 | 529 | 21525539 | 287007.1867 | 0.7 | 28483.7
V166 | Ledningsnet - By | Distributionsanlæg | Ledningsnet ≤ Ø50 mm | meter | 75 | 22772 | 529 | 12046388 | 160618.5067 | 0.7 | 15940.4
V167 | Ledningsnet - Land | Distributionsanlæg | Ledningsnet ≤ Ø50 mm | meter | 75 | 64000 | 529 | 33856000 | 451413.3333 | 0.7 | 44800
V167 | Ledningsnet - By | Distributionsanlæg | Ledningsnet ≤ Ø50 mm | meter | 75 | 36259 | 529 | 19181011 | 255746.8133 | 0.7 | 25381.3
V167 | Ledningsnet - City | Distributionsanlæg | Ledningsnet ≤ Ø50 mm | meter | 75 | 44 | 529 | 23276 | 310.3467 | 0.7 | 30.8
V174 | Ledningsnet - Land | Distributionsanlæg | Ledningsnet ≤ Ø50 mm | meter | 75 | 10834 | 529 | 5731186 | 76415.8133 | 0.7 | 7583.8
V174 | Ledningsnet - By | Distributionsanlæg | Ledningsnet ≤ Ø50 mm | meter | 75 | 8831 | 529 | 4671599 | 62287.9867 | 0.7 | 6181.7
V174 | Ledningsnet - City | Distributionsanlæg | Ledningsnet ≤ Ø50 mm | meter | 75 | 546 | 529 | 288834 | 3851.12 | 0.7 | 382.2
V178 | Ledningsnet - Land | Distributionsanlæg | Ledningsnet ≤ Ø50 mm | meter | 75 | 21697 | 529 | 11477713 | 153036.1733 | 0.7 | 15187.9
V178 | Ledningsnet - By | Distributionsanlæg | Ledningsnet ≤ Ø50 mm | meter | 75 | 10015 | 529 | 5297935 | 70639.1333 | 0.7 | 7010.5
V178 | Ledningsnet - City | Distributionsanlæg | Ledningsnet ≤ Ø50 mm | meter | 75 | 395 | 529 | 208955 | 2786.0667 | 0.7 | 276.5
V027 | Ledningsnet - Land | Distributionsanlæg | Ledningsnet ≤ Ø50 mm | meter | 75 | 178152 | 529 | 94242408 | 1256565.44 | 0.7 | 124706.4
V027 | Ledningsnet - By | Distributionsanlæg | Ledningsnet ≤ Ø50 mm | meter | 75 | 64389 | 529 | 34061781 | 454157.08 | 0.7 | 45072.3
V184 | Ledningsnet - Land | Distributionsanlæg | Ledningsnet ≤ Ø50 mm | meter | 75 | 40187.79 | 529 | 21259340.91 | 283457.8788 | 0.7 | 28131.453
V184 | Ledningsnet - By | Distributionsanlæg | Ledningsnet ≤ Ø50 mm | meter | 75 | 11146.08 | 529 | 5896276.32 | 78617.0176 | 0.7 | 7802.256
V184 | Ledningsnet - City | Distributionsanlæg | Ledningsnet ≤ Ø50 mm | meter | 75 | 212.34 | 529 | 112327.86 | 1497.7048 | 0.7 | 148.638
V188 | Ledningsnet - Land | Distributionsanlæg | Ledningsnet ≤ Ø50 mm | meter | 75 | 34205.9378 | 529 | 18094941.1189 | 241265.8816 | 0.7 | 23944.1565
V188 | Ledningsnet - By | Distributionsanlæg | Ledningsnet ≤ Ø50 mm | meter | 75 | 31985.8034 | 529 | 16920490.0001 | 225606.5333 | 0.7 | 22390.0624
V188 | Ledningsnet - City | Distributionsanlæg | Ledningsnet ≤ Ø50 mm | meter | 75 | 873.5086 | 529 | 462086.074 | 6161.1477 | 0.7 | 611.4561
V190 | Ledningsnet - Land | Distributionsanlæg | Ledningsnet ≤ Ø50 mm | meter | 75 | 66667 | 529 | 35266843 | 470224.5733 | 0.7 | 46666.9
V190 | Ledningsnet - By | Distributionsanlæg | Ledningsnet ≤ Ø50 mm | meter | 75 | 43514 | 529 | 23018906 | 306918.7467 | 0.7 | 30459.8
V043 | Ledningsnet - Land | Distributionsanlæg | Ledningsnet ≤ Ø50 mm | meter | 75 | 32786 | 529 | 17343794 | 231250.5867 | 0.7 | 22950.2
V043 | Ledningsnet - By | Distributionsanlæg | Ledningsnet ≤ Ø50 mm | meter | 75 | 36515 | 529 | 19316435 | 257552.4667 | 0.7 | 25560.5
V043 | Ledningsnet - City | Distributionsanlæg | Ledningsnet ≤ Ø50 mm | meter | 75 | 1167 | 529 | 617343 | 8231.24 | 0.7 | 816.9
V197 | Ledningsnet - Land | Distributionsanlæg | Ledningsnet ≤ Ø50 mm | meter | 75 | 4320 | 529 | 2285280 | 30470.4 | 0.7 | 3024
V197 | Ledningsnet - By | Distributionsanlæg | Ledningsnet ≤ Ø50 mm | meter | 75 | 14256 | 529 | 7541424 | 100552.32 | 0.7 | 9979.2
V197 | Ledningsnet - City | Distributionsanlæg | Ledningsnet ≤ Ø50 mm | meter | 75 | 4048 | 529 | 2141392 | 28551.8933 | 0.7 | 2833.6
V199 | Ledningsnet - Land | Distributionsanlæg | Ledningsnet ≤ Ø50 mm | meter | 75 | 21212.5206 | 529 | 11221423.396 | 149618.9786 | 0.7 | 14848.7644
V199 | Ledningsnet - By | Distributionsanlæg | Ledningsnet ≤ Ø50 mm | meter | 75 | 16985.0234 | 529 | 8985077.3721 | 119801.0316 | 0.7 | 11889.5164
V199 | Ledningsnet - City | Distributionsanlæg | Ledningsnet ≤ Ø50 mm | meter | 75 | 2696.9706 | 529 | 1426697.4409 | 19022.6325 | 0.7 | 1887.8794
V199 | Ledningsnet - Indre city | Distributionsanlæg | Ledningsnet ≤ Ø50 mm | meter | 75 | 86.8161 | 529 | 45925.7031 | 612.3427 | 0.7 | 60.7713
V205 | Ledningsnet - Land | Distributionsanlæg | Ledningsnet ≤ Ø50 mm | meter | 75 | 139673.83 | 529 | 73887456.07 | 985166.0809 | 0.7 | 97771.681
V205 | Ledningsnet - By | Distributionsanlæg | Ledningsnet ≤ Ø50 mm | meter | 75 | 26146.22 | 529 | 13831350.38 | 184418.0051 | 0.7 | 18302.354
V206 | Ledningsnet - Land | Distributionsanlæg | Ledningsnet ≤ Ø50 mm | meter | 75 | 6935 | 529 | 3668615 | 48914.8667 | 0.7 | 4854.5
V206 | Ledningsnet - By | Distributionsanlæg | Ledningsnet ≤ Ø50 mm | meter | 75 | 8423 | 529 | 4455767 | 59410.2267 | 0.7 | 5896.1
V206 | Ledningsnet - City | Distributionsanlæg | Ledningsnet ≤ Ø50 mm | meter | 75 | 1673 | 529 | 885017 | 11800.2267 | 0.7 | 1171.1
V207 | Ledningsnet - Land | Distributionsanlæg | Ledningsnet ≤ Ø50 mm | meter | 75 | 166058 | 529 | 87844682 | 1171262.4267 | 0.7 | 116240.6
V207 | Ledningsnet - By | Distributionsanlæg | Ledningsnet ≤ Ø50 mm | meter | 75 | 45882 | 529 | 24271578 | 323621.04 | 0.7 | 32117.4
V207 | Ledningsnet - City | Distributionsanlæg | Ledningsnet ≤ Ø50 mm | meter | 75 | 2563 | 529 | 1355827 | 18077.6933 | 0.7 | 1794.1
V212 | Ledningsnet - Land | Distributionsanlæg | Ledningsnet ≤ Ø50 mm | meter | 75 | 18313 | 529 | 9687577 | 129167.6933 | 0.7 | 12819.1
V212 | Ledningsnet - By | Distributionsanlæg | Ledningsnet ≤ Ø50 mm | meter | 75 | 13701 | 529 | 7247829 | 96637.72 | 0.7 | 9590.7
V218 | Ledningsnet - Land | Distributionsanlæg | Ledningsnet ≤ Ø50 mm | meter | 75 | 20022.7 | 529 | 10592008.3 | 141226.7773 | 0.7 | 14015.89
V218 | Ledningsnet - By | Distributionsanlæg | Ledningsnet ≤ Ø50 mm | meter | 75 | 90001.82 | 529 | 47610962.78 | 634812.8371 | 0.7 | 63001.274
V218 | Ledningsnet - City | Distributionsanlæg | Ledningsnet ≤ Ø50 mm | meter | 75 | 3130.9 | 529 | 1656246.1 | 22083.2813 | 0.7 | 2191.63
V218 | Ledningsnet - Indre city | Distributionsanlæg | Ledningsnet ≤ Ø50 mm | meter | 75 | 14239.73 | 529 | 7532817.17 | 100437.5623 | 0.7 | 9967.811
V220 | Ledningsnet - Land | Distributionsanlæg | Ledningsnet ≤ Ø50 mm | meter | 75 | 12043 | 529 | 6370747 | 84943.2933 | 0.7 | 8430.1
V220 | Ledningsnet - By | Distributionsanlæg | Ledningsnet ≤ Ø50 mm | meter | 75 | 23326 | 529 | 12339454 | 164526.0533 | 0.7 | 16328.2
V220 | Ledningsnet - City | Distributionsanlæg | Ledningsnet ≤ Ø50 mm | meter | 75 | 657 | 529 | 347553 | 4634.04 | 0.7 | 459.9
V220 | Ledningsnet - Indre city | Distributionsanlæg | Ledningsnet ≤ Ø50 mm | meter | 75 | 276 | 529 | 146004 | 1946.72 | 0.7 | 193.2
V021 | Andre | Produktionsanlæg | Sikring, avanceret (hegn, porte og overvågningssystemer), Mek./EL | stk. | 25 | 6 | 56318 | 337908 | 13516.32 | IT
V044 | Andre | Produktionsanlæg | Sikring, avanceret (hegn, porte og overvågningssystemer), Mek./EL | stk. | 25 | 7 | 56318 | 394226 | 15769.04 | IT
V047 | Andre | Produktionsanlæg | Sikring, avanceret (hegn, porte og overvågningssystemer), Mek./EL | stk. | 25 | 1 | 56318 | 56318 | 2252.72 | IT
V125 | Andre | Produktionsanlæg | Sikring, avanceret (hegn, porte og overvågningssystemer), Mek./EL | stk. | 25 | 46 | 56318 | 2590628 | 103625.12 | IT
V155 | Andre | Produktionsanlæg | Sikring, avanceret (hegn, porte og overvågningssystemer), Mek./EL | stk. | 25 | 6 | 56318 | 337908 | 13516.32 | IT
V053 | Andre | Produktionsanlæg | Sikring, avanceret (hegn, porte og overvågningssystemer), Mek./EL | stk. | 25 | 1 | 56318 | 56318 | 2252.72 | IT
V055 | Andre | Produktionsanlæg | Sikring, avanceret (hegn, porte og overvågningssystemer), Mek./EL | stk. | 25 | 1 | 56318 | 56318 | 2252.72 | IT
V058 | Andre | Produktionsanlæg | Sikring, avanceret (hegn, porte og overvågningssystemer), Mek./EL | stk. | 25 | 5 | 56318 | 281590 | 11263.6 | IT
V061 | Andre | Produktionsanlæg | Sikring, avanceret (hegn, porte og overvågningssystemer), Mek./EL | stk. | 25 | 1 | 56318 | 56318 | 2252.72 | IT
V065 | Andre | Produktionsanlæg | Sikring, avanceret (hegn, porte og overvågningssystemer), Mek./EL | stk. | 25 | 3 | 56318 | 168954 | 6758.16 | IT
V067 | Andre | Produktionsanlæg | Sikring, avanceret (hegn, porte og overvågningssystemer), Mek./EL | stk. | 25 | 1 | 56318 | 56318 | 2252.72 | IT
V070 | Andre | Produktionsanlæg | Sikring, avanceret (hegn, porte og overvågningssystemer), Mek./EL | stk. | 25 | 0 | 56318 | 0 | 0 | IT
V085 | Andre | Produktionsanlæg | Sikring, avanceret (hegn, porte og overvågningssystemer), Mek./EL | stk. | 25 | 1 | 56318 | 56318 | 2252.72 | IT
V091 | Andre | Produktionsanlæg | Sikring, avanceret (hegn, porte og overvågningssystemer), Mek./EL | stk. | 25 | 35 | 56318 | 1971130 | 78845.2 | IT
V144 | Andre | Produktionsanlæg | Sikring, avanceret (hegn, porte og overvågningssystemer), Mek./EL | stk. | 25 | 16 | 56318 | 901088 | 36043.52 | IT
V120 | Andre | Produktionsanlæg | Sikring, avanceret (hegn, porte og overvågningssystemer), Mek./EL | stk. | 25 | 1 | 56318 | 56318 | 2252.72 | IT
V098 | Andre | Produktionsanlæg | Sikring, avanceret (hegn, porte og overvågningssystemer), Mek./EL | stk. | 25 | 1 | 56318 | 56318 | 2252.72 | IT
V191 | Andre | Produktionsanlæg | Sikring, avanceret (hegn, porte og overvågningssystemer), Mek./EL | stk. | 25 | 1 | 56318 | 56318 | 2252.72 | IT
V106 | Andre | Produktionsanlæg | Sikring, avanceret (hegn, porte og overvågningssystemer), Mek./EL | stk. | 25 | 1 | 56318 | 56318 | 2252.72 | IT
V154 | Andre | Produktionsanlæg | Sikring, avanceret (hegn, porte og overvågningssystemer), Mek./EL | stk. | 25 | 4 | 56318 | 225272 | 9010.88 | IT
V126 | Andre | Produktionsanlæg | Sikring, avanceret (hegn, porte og overvågningssystemer), Mek./EL | stk. | 25 | 11 | 56318 | 619498 | 24779.92 | IT
V112 | Andre | Produktionsanlæg | Sikring, avanceret (hegn, porte og overvågningssystemer), Mek./EL | stk. | 25 | 0 | 56318 | 0 | 0 | IT
V153 | Andre | Produktionsanlæg | Sikring, avanceret (hegn, porte og overvågningssystemer), Mek./EL | stk. | 25 | 7 | 56318 | 394226 | 15769.04 | IT
V160 | Andre | Produktionsanlæg | Sikring, avanceret (hegn, porte og overvågningssystemer), Mek./EL | stk. | 25 | 5 | 56318 | 281590 | 11263.6 | IT
V162 | Andre | Produktionsanlæg | Sikring, avanceret (hegn, porte og overvågningssystemer), Mek./EL | stk. | 25 | 3 | 56318 | 168954 | 6758.16 | IT
V164 | Andre | Produktionsanlæg | Sikring, avanceret (hegn, porte og overvågningssystemer), Mek./EL | stk. | 25 | 1 | 56318 | 56318 | 2252.72 | IT
V198 | Andre | Produktionsanlæg | Sikring, avanceret (hegn, porte og overvågningssystemer), Mek./EL | stk. | 25 | 3 | 56318 | 168954 | 6758.16 | IT
V167 | Andre | Produktionsanlæg | Sikring, avanceret (hegn, porte og overvågningssystemer), Mek./EL | stk. | 25 | 2 | 56318 | 112636 | 4505.44 | IT
V184 | Andre | Produktionsanlæg | Sikring, avanceret (hegn, porte og overvågningssystemer), Mek./EL | stk. | 25 | 1 | 56318 | 56318 | 2252.72 | IT
V188 | Andre | Produktionsanlæg | Sikring, avanceret (hegn, porte og overvågningssystemer), Mek./EL | stk. | 25 | 21 | 56318 | 1182678 | 47307.12 | IT
V190 | Andre | Produktionsanlæg | Sikring, avanceret (hegn, porte og overvågningssystemer), Mek./EL | stk. | 25 | 1 | 56318 | 56318 | 2252.72 | IT
V197 | Andre | Produktionsanlæg | Sikring, avanceret (hegn, porte og overvågningssystemer), Mek./EL | stk. | 25 | 8 | 56318 | 450544 | 18021.76 | IT
V206 | Andre | Produktionsanlæg | Sikring, avanceret (hegn, porte og overvågningssystemer), Mek./EL | stk. | 25 | 4 | 56318 | 225272 | 9010.88 | IT
V207 | Andre | Produktionsanlæg | Sikring, avanceret (hegn, porte og overvågningssystemer), Mek./EL | stk. | 25 | 8 | 56318 | 450544 | 18021.76 | IT
V220 | Andre | Produktionsanlæg | Sikring, avanceret (hegn, porte og overvågningssystemer), Mek./EL | stk. | 25 | 20 | 56318 | 1126360 | 45054.4 | IT
V021 | Andre | Produktionsanlæg | Sikring, avanceret (hegn, porte og overvågningssystemer), SRO | stk. | 10 | 6 | 225271 | 1351626 | 135162.6 | IT
V044 | Andre | Produktionsanlæg | Sikring, avanceret (hegn, porte og overvågningssystemer), SRO | stk. | 10 | 7 | 225271 | 1576897 | 157689.7 | IT
V125 | Andre | Produktionsanlæg | Sikring, avanceret (hegn, porte og overvågningssystemer), SRO | stk. | 10 | 46 | 225271 | 10362466 | 1036246.6 | IT
V155 | Andre | Produktionsanlæg | Sikring, avanceret (hegn, porte og overvågningssystemer), SRO | stk. | 10 | 4 | 225271 | 901084 | 90108.4 | IT
V053 | Andre | Produktionsanlæg | Sikring, avanceret (hegn, porte og overvågningssystemer), SRO | stk. | 10 | 13 | 225271 | 2928523 | 292852.3 | IT
V055 | Andre | Produktionsanlæg | Sikring, avanceret (hegn, porte og overvågningssystemer), SRO | stk. | 10 | 1 | 225271 | 225271 | 22527.1 | IT
V058 | Andre | Produktionsanlæg | Sikring, avanceret (hegn, porte og overvågningssystemer), SRO | stk. | 10 | 5 | 225271 | 1126355 | 112635.5 | IT
V059 | Andre | Produktionsanlæg | Sikring, avanceret (hegn, porte og overvågningssystemer), SRO | stk. | 10 | 2 | 225271 | 450542 | 45054.2 | IT
V061 | Andre | Produktionsanlæg | Sikring, avanceret (hegn, porte og overvågningssystemer), SRO | stk. | 10 | 1 | 225271 | 225271 | 22527.1 | IT
V065 | Andre | Produktionsanlæg | Sikring, avanceret (hegn, porte og overvågningssystemer), SRO | stk. | 10 | 3 | 225271 | 675813 | 67581.3 | IT
V070 | Andre | Produktionsanlæg | Sikring, avanceret (hegn, porte og overvågningssystemer), SRO | stk. | 10 | 0 | 225271 | 0 | 0 | IT
V085 | Andre | Produktionsanlæg | Sikring, avanceret (hegn, porte og overvågningssystemer), SRO | stk. | 10 | 1 | 225271 | 225271 | 22527.1 | IT
V091 | Andre | Produktionsanlæg | Sikring, avanceret (hegn, porte og overvågningssystemer), SRO | stk. | 10 | 35 | 225271 | 7884485 | 788448.5 | IT
V144 | Andre | Produktionsanlæg | Sikring, avanceret (hegn, porte og overvågningssystemer), SRO | stk. | 10 | 16 | 225271 | 3604336 | 360433.6 | IT
V097 | Andre | Produktionsanlæg | Sikring, avanceret (hegn, porte og overvågningssystemer), SRO | stk. | 10 | 0 | 225271 | 0 | 0 | IT
V098 | Andre | Produktionsanlæg | Sikring, avanceret (hegn, porte og overvågningssystemer), SRO | stk. | 10 | 1 | 225271 | 225271 | 22527.1 | IT
V191 | Andre | Produktionsanlæg | Sikring, avanceret (hegn, porte og overvågningssystemer), SRO | stk. | 10 | 1 | 225271 | 225271 | 22527.1 | IT
V106 | Andre | Produktionsanlæg | Sikring, avanceret (hegn, porte og overvågningssystemer), SRO | stk. | 10 | 1 | 225271 | 225271 | 22527.1 | IT
V126 | Andre | Produktionsanlæg | Sikring, avanceret (hegn, porte og overvågningssystemer), SRO | stk. | 10 | 11 | 225271 | 2477981 | 247798.1 | IT
V112 | Andre | Produktionsanlæg | Sikring, avanceret (hegn, porte og overvågningssystemer), SRO | stk. | 10 | 0 | 225271 | 0 | 0 | IT
V132 | Andre | Produktionsanlæg | Sikring, avanceret (hegn, porte og overvågningssystemer), SRO | stk. | 10 | 5 | 225271 | 1126355 | 112635.5 | IT
V068 | Andre | Produktionsanlæg | Sikring, avanceret (hegn, porte og overvågningssystemer), SRO | stk. | 10 | 4 | 225271 | 901084 | 90108.4 | IT
V153 | Andre | Produktionsanlæg | Sikring, avanceret (hegn, porte og overvågningssystemer), SRO | stk. | 10 | 7 | 225271 | 1576897 | 157689.7 | IT
V162 | Andre | Produktionsanlæg | Sikring, avanceret (hegn, porte og overvågningssystemer), SRO | stk. | 10 | 3 | 225271 | 675813 | 67581.3 | IT
V164 | Andre | Produktionsanlæg | Sikring, avanceret (hegn, porte og overvågningssystemer), SRO | stk. | 10 | 1 | 225271 | 225271 | 22527.1 | IT
V198 | Andre | Produktionsanlæg | Sikring, avanceret (hegn, porte og overvågningssystemer), SRO | stk. | 10 | 3 | 225271 | 675813 | 67581.3 | IT
V167 | Andre | Produktionsanlæg | Sikring, avanceret (hegn, porte og overvågningssystemer), SRO | stk. | 10 | 2 | 225271 | 450542 | 45054.2 | IT
V184 | Andre | Produktionsanlæg | Sikring, avanceret (hegn, porte og overvågningssystemer), SRO | stk. | 10 | 1 | 225271 | 225271 | 22527.1 | IT
V188 | Andre | Produktionsanlæg | Sikring, avanceret (hegn, porte og overvågningssystemer), SRO | stk. | 10 | 21 | 225271 | 4730691 | 473069.1 | IT
V190 | Andre | Produktionsanlæg | Sikring, avanceret (hegn, porte og overvågningssystemer), SRO | stk. | 10 | 1 | 225271 | 225271 | 22527.1 | IT
V197 | Andre | Produktionsanlæg | Sikring, avanceret (hegn, porte og overvågningssystemer), SRO | stk. | 10 | 8 | 225271 | 1802168 | 180216.8 | IT
V206 | Andre | Produktionsanlæg | Sikring, avanceret (hegn, porte og overvågningssystemer), SRO | stk. | 10 | 4 | 225271 | 901084 | 90108.4 | IT
V207 | Andre | Produktionsanlæg | Sikring, avanceret (hegn, porte og overvågningssystemer), SRO | stk. | 10 | 8 | 225271 | 1802168 | 180216.8 | IT
V218 | Andre | Produktionsanlæg | Sikring, avanceret (hegn, porte og overvågningssystemer), SRO | stk. | 10 | 3 | 225271 | 675813 | 67581.3 | IT
V220 | Andre | Produktionsanlæg | Sikring, avanceret (hegn, porte og overvågningssystemer), SRO | stk. | 10 | 20 | 225271 | 4505420 | 450542 | IT
V021 | Andre | Produktionsanlæg | Sikring, mindre avanceret (hegn, porte), Mek./EL | stk. | 25 | 10 | 26067 | 260670 | 10426.8 | IT
V044 | Andre | Produktionsanlæg | Sikring, mindre avanceret (hegn, porte), Mek./EL | stk. | 25 | 7 | 26067 | 182469 | 7298.76 | IT
V125 | Andre | Produktionsanlæg | Sikring, mindre avanceret (hegn, porte), Mek./EL | stk. | 25 | 4 | 26067 | 104268 | 4170.72 | IT
V155 | Andre | Produktionsanlæg | Sikring, mindre avanceret (hegn, porte), Mek./EL | stk. | 25 | 25 | 26067 | 651675 | 26067 | IT
V053 | Andre | Produktionsanlæg | Sikring, mindre avanceret (hegn, porte), Mek./EL | stk. | 25 | 0 | 26067 | 0 | 0 | IT
V054 | Andre | Produktionsanlæg | Sikring, mindre avanceret (hegn, porte), Mek./EL | stk. | 25 | 18 | 26067 | 469206 | 18768.24 | IT
V055 | Andre | Produktionsanlæg | Sikring, mindre avanceret (hegn, porte), Mek./EL | stk. | 25 | 6 | 26067 | 156402 | 6256.08 | IT
V057 | Andre | Produktionsanlæg | Sikring, mindre avanceret (hegn, porte), Mek./EL | stk. | 25 | 6 | 26067 | 156402 | 6256.08 | IT
V058 | Andre | Produktionsanlæg | Sikring, mindre avanceret (hegn, porte), Mek./EL | stk. | 25 | 5 | 26067 | 130335 | 5213.4 | IT
V059 | Andre | Produktionsanlæg | Sikring, mindre avanceret (hegn, porte), Mek./EL | stk. | 25 | 1 | 26067 | 26067 | 1042.68 | IT
V069 | Andre | Produktionsanlæg | Sikring, mindre avanceret (hegn, porte), Mek./EL | stk. | 25 | 2 | 26067 | 52134 | 2085.36 | IT
V080 | Andre | Produktionsanlæg | Sikring, mindre avanceret (hegn, porte), Mek./EL | stk. | 25 | 6 | 26067 | 156402 | 6256.08 | IT
V081 | Andre | Produktionsanlæg | Sikring, mindre avanceret (hegn, porte), Mek./EL | stk. | 25 | 9 | 26067 | 234603 | 9384.12 | IT
V085 | Andre | Produktionsanlæg | Sikring, mindre avanceret (hegn, porte), Mek./EL | stk. | 25 | 3 | 26067 | 78201 | 3128.04 | IT
V091 | Andre | Produktionsanlæg | Sikring, mindre avanceret (hegn, porte), Mek./EL | stk. | 25 | 76 | 26067 | 1981092 | 79243.68 | IT
V144 | Andre | Produktionsanlæg | Sikring, mindre avanceret (hegn, porte), Mek./EL | stk. | 25 | 15 | 26067 | 391005 | 15640.2 | IT
V098 | Andre | Produktionsanlæg | Sikring, mindre avanceret (hegn, porte), Mek./EL | stk. | 25 | 2 | 26067 | 52134 | 2085.36 | IT
V191 | Andre | Produktionsanlæg | Sikring, mindre avanceret (hegn, porte), Mek./EL | stk. | 25 | 1 | 26067 | 26067 | 1042.68 | IT
V106 | Andre | Produktionsanlæg | Sikring, mindre avanceret (hegn, porte), Mek./EL | stk. | 25 | 2 | 26067 | 52134 | 2085.36 | IT
V113 | Andre | Produktionsanlæg | Sikring, mindre avanceret (hegn, porte), Mek./EL | stk. | 25 | 6 | 26067 | 156402 | 6256.08 | IT
V181 | Andre | Produktionsanlæg | Sikring, mindre avanceret (hegn, porte), Mek./EL | stk. | 25 | 4 | 26067 | 104268 | 4170.72 | IT
V154 | Andre | Produktionsanlæg | Sikring, mindre avanceret (hegn, porte), Mek./EL | stk. | 25 | 4 | 26067 | 104268 | 4170.72 | IT
V126 | Andre | Produktionsanlæg | Sikring, mindre avanceret (hegn, porte), Mek./EL | stk. | 25 | 8 | 26067 | 208536 | 8341.44 | IT
V112 | Andre | Produktionsanlæg | Sikring, mindre avanceret (hegn, porte), Mek./EL | stk. | 25 | 2 | 26067 | 52134 | 2085.36 | IT
V132 | Andre | Produktionsanlæg | Sikring, mindre avanceret (hegn, porte), Mek./EL | stk. | 25 | 7 | 26067 | 182469 | 7298.76 | IT
V137 | Andre | Produktionsanlæg | Sikring, mindre avanceret (hegn, porte), Mek./EL | stk. | 25 | 0 | 26067 | 0 | 0 | IT
V153 | Andre | Produktionsanlæg | Sikring, mindre avanceret (hegn, porte), Mek./EL | stk. | 25 | 5 | 26067 | 130335 | 5213.4 | IT
V198 | Andre | Produktionsanlæg | Sikring, mindre avanceret (hegn, porte), Mek./EL | stk. | 25 | 19 | 26067 | 495273 | 19810.92 | IT
V165 | Andre | Produktionsanlæg | Sikring, mindre avanceret (hegn, porte), Mek./EL | stk. | 25 | 7 | 26067 | 182469 | 7298.76 | IT
V167 | Andre | Produktionsanlæg | Sikring, mindre avanceret (hegn, porte), Mek./EL | stk. | 25 | 8 | 26067 | 208536 | 8341.44 | IT
V174 | Andre | Produktionsanlæg | Sikring, mindre avanceret (hegn, porte), Mek./EL | stk. | 25 | 2 | 26067 | 52134 | 2085.36 | IT
V178 | Andre | Produktionsanlæg | Sikring, mindre avanceret (hegn, porte), Mek./EL | stk. | 25 | 8 | 26067 | 208536 | 8341.44 | IT
V027 | Andre | Produktionsanlæg | Sikring, mindre avanceret (hegn, porte), Mek./EL | stk. | 25 | 1 | 26067 | 26067 | 1042.68 | IT
V184 | Andre | Produktionsanlæg | Sikring, mindre avanceret (hegn, porte), Mek./EL | stk. | 25 | 5 | 26067 | 130335 | 5213.4 | IT
V188 | Andre | Produktionsanlæg | Sikring, mindre avanceret (hegn, porte), Mek./EL | stk. | 25 | 28 | 26067 | 729876 | 29195.04 | IT
V043 | Andre | Produktionsanlæg | Sikring, mindre avanceret (hegn, porte), Mek./EL | stk. | 25 | 4 | 26067 | 104268 | 4170.72 | IT
V205 | Andre | Produktionsanlæg | Sikring, mindre avanceret (hegn, porte), Mek./EL | stk. | 25 | 2 | 26067 | 52134 | 2085.36 | IT
V015 | Andre | Produktionsanlæg | Sikring, mindre avanceret (hegn, porte), SRO | stk. | 10 | 4 | 60823 | 243292 | 24329.2 | IT
V021 | Andre | Produktionsanlæg | Sikring, mindre avanceret (hegn, porte), SRO | stk. | 10 | 10 | 60823 | 608230 | 60823 | IT
V047 | Andre | Produktionsanlæg | Sikring, mindre avanceret (hegn, porte), SRO | stk. | 10 | 10 | 60823 | 608230 | 60823 | IT
V125 | Andre | Produktionsanlæg | Sikring, mindre avanceret (hegn, porte), SRO | stk. | 10 | 4 | 60823 | 243292 | 24329.2 | IT
V155 | Andre | Produktionsanlæg | Sikring, mindre avanceret (hegn, porte), SRO | stk. | 10 | 25 | 60823 | 1520575 | 152057.5 | IT
V053 | Andre | Produktionsanlæg | Sikring, mindre avanceret (hegn, porte), SRO | stk. | 10 | 0 | 60823 | 0 | 0 | IT
V055 | Andre | Produktionsanlæg | Sikring, mindre avanceret (hegn, porte), SRO | stk. | 10 | 3 | 60823 | 182469 | 18246.9 | IT
V071 | Andre | Produktionsanlæg | Sikring, mindre avanceret (hegn, porte), SRO | stk. | 10 | 21 | 60823 | 1277283 | 127728.3 | IT
V080 | Andre | Produktionsanlæg | Sikring, mindre avanceret (hegn, porte), SRO | stk. | 10 | 8 | 60823 | 486584 | 48658.4 | IT
V081 | Andre | Produktionsanlæg | Sikring, mindre avanceret (hegn, porte), SRO | stk. | 10 | 9 | 60823 | 547407 | 54740.7 | IT
V085 | Andre | Produktionsanlæg | Sikring, mindre avanceret (hegn, porte), SRO | stk. | 10 | 3 | 60823 | 182469 | 18246.9 | IT
V091 | Andre | Produktionsanlæg | Sikring, mindre avanceret (hegn, porte), SRO | stk. | 10 | 76 | 60823 | 4622548 | 462254.8 | IT
V106 | Andre | Produktionsanlæg | Sikring, mindre avanceret (hegn, porte), SRO | stk. | 10 | 2 | 60823 | 121646 | 12164.6 | IT
V181 | Andre | Produktionsanlæg | Sikring, mindre avanceret (hegn, porte), SRO | stk. | 10 | 3 | 60823 | 182469 | 18246.9 | IT
V126 | Andre | Produktionsanlæg | Sikring, mindre avanceret (hegn, porte), SRO | stk. | 10 | 1 | 60823 | 60823 | 6082.3 | IT
V153 | Andre | Produktionsanlæg | Sikring, mindre avanceret (hegn, porte), SRO | stk. | 10 | 5 | 60823 | 304115 | 30411.5 | IT
V198 | Andre | Produktionsanlæg | Sikring, mindre avanceret (hegn, porte), SRO | stk. | 10 | 19 | 60823 | 1155637 | 115563.7 | IT
V167 | Andre | Produktionsanlæg | Sikring, mindre avanceret (hegn, porte), SRO | stk. | 10 | 8 | 60823 | 486584 | 48658.4 | IT
V188 | Andre | Produktionsanlæg | Sikring, mindre avanceret (hegn, porte), SRO | stk. | 10 | 28 | 60823 | 1703044 | 170304.4 | IT
V043 | Andre | Produktionsanlæg | Sikring, mindre avanceret (hegn, porte), SRO | stk. | 10 | 4 | 60823 | 243292 | 24329.2 | IT
V205 | Andre | Produktionsanlæg | Sikring, mindre avanceret (hegn, porte), SRO | stk. | 10 | 1 | 60823 | 60823 | 6082.3 | IT
V218 | Andre | Produktionsanlæg | Sikring, mindre avanceret (hegn, porte), SRO | stk. | 10 | 37 | 60823 | 2250451 | 225045.1 | IT
V015 | Ledningsnet - Land | Distributionsanlæg | Stik på ledningsnet, Konstruktioner | stk. | 75 | 1461 | 4722 | 6898842 | 91984.56 | IT
V015 | Ledningsnet - By | Distributionsanlæg | Stik på ledningsnet, Konstruktioner | stk. | 75 | 6020 | 4722 | 28426440 | 379019.2 | IT
V021 | Ledningsnet - Land | Distributionsanlæg | Stik på ledningsnet, Konstruktioner | stk. | 75 | 381 | 4722 | 1799082 | 23987.76 | IT
V021 | Ledningsnet - By | Distributionsanlæg | Stik på ledningsnet, Konstruktioner | stk. | 75 | 4828 | 4722 | 22797816 | 303970.88 | IT
V035 | Ledningsnet - Land | Distributionsanlæg | Stik på ledningsnet, Konstruktioner | stk. | 75 | 633 | 4722 | 2989026 | 39853.68 | IT
V035 | Ledningsnet - By | Distributionsanlæg | Stik på ledningsnet, Konstruktioner | stk. | 75 | 5195 | 4722 | 24530790 | 327077.2 | IT
V035 | Ledningsnet - City | Distributionsanlæg | Stik på ledningsnet, Konstruktioner | stk. | 75 | 0 | 4722 | 0 | 0 | IT
V044 | Ledningsnet - Land | Distributionsanlæg | Stik på ledningsnet, Konstruktioner | stk. | 75 | 4411 | 4722 | 20828742 | 277716.56 | IT
V044 | Ledningsnet - By | Distributionsanlæg | Stik på ledningsnet, Konstruktioner | stk. | 75 | 29481 | 4722 | 139209282 | 1856123.76 | IT
V044 | Ledningsnet - City | Distributionsanlæg | Stik på ledningsnet, Konstruktioner | stk. | 75 | 2893 | 4722 | 13660746 | 182143.28 | IT
V047 | Ledningsnet - Land | Distributionsanlæg | Stik på ledningsnet, Konstruktioner | stk. | 75 | 1712 | 4722 | 8084064 | 107787.52 | IT
V047 | Ledningsnet - By | Distributionsanlæg | Stik på ledningsnet, Konstruktioner | stk. | 75 | 6547 | 4722 | 30914934 | 412199.12 | IT
V125 | Ledningsnet - Land | Distributionsanlæg | Stik på ledningsnet, Konstruktioner | stk. | 75 | 5884 | 4722 | 27784248 | 370456.64 | IT
V125 | Ledningsnet - By | Distributionsanlæg | Stik på ledningsnet, Konstruktioner | stk. | 75 | 9863 | 4722 | 46573086 | 620974.48 | IT
V155 | Ledningsnet - Land | Distributionsanlæg | Stik på ledningsnet, Konstruktioner | stk. | 75 | 573 | 4722 | 2705706 | 36076.08 | IT
V155 | Ledningsnet - By | Distributionsanlæg | Stik på ledningsnet, Konstruktioner | stk. | 75 | 7387 | 4722 | 34881414 | 465085.52 | IT
V155 | Ledningsnet - City | Distributionsanlæg | Stik på ledningsnet, Konstruktioner | stk. | 75 | 1410 | 4722 | 6658020 | 88773.6 | IT
V053 | Ledningsnet - Land | Distributionsanlæg | Stik på ledningsnet, Konstruktioner | stk. | 75 | 1991 | 4722 | 9401502 | 125353.36 | IT
V053 | Ledningsnet - By | Distributionsanlæg | Stik på ledningsnet, Konstruktioner | stk. | 75 | 9061 | 4722 | 42786042 | 570480.56 | IT
V053 | Ledningsnet - City | Distributionsanlæg | Stik på ledningsnet, Konstruktioner | stk. | 75 | 4681 | 4722 | 22103682 | 294715.76 | IT
V054 | Ledningsnet - Land | Distributionsanlæg | Stik på ledningsnet, Konstruktioner | stk. | 75 | 916 | 4722 | 4325352 | 57671.36 | IT
V054 | Ledningsnet - By | Distributionsanlæg | Stik på ledningsnet, Konstruktioner | stk. | 75 | 7485 | 4722 | 35344170 | 471255.6 | IT
V055 | Ledningsnet - Land | Distributionsanlæg | Stik på ledningsnet, Konstruktioner | stk. | 75 | 82 | 4722 | 387204 | 5162.72 | IT
V055 | Ledningsnet - By | Distributionsanlæg | Stik på ledningsnet, Konstruktioner | stk. | 75 | 250 | 4722 | 1180500 | 15740 | IT
V055 | Ledningsnet - City | Distributionsanlæg | Stik på ledningsnet, Konstruktioner | stk. | 75 | 1113 | 4722 | 5255586 | 70074.48 | IT
V055 | Ledningsnet - Indre city | Distributionsanlæg | Stik på ledningsnet, Konstruktioner | stk. | 75 | 4060 | 4722 | 19171320 | 255617.6 | IT
V057 | Ledningsnet - Land | Distributionsanlæg | Stik på ledningsnet, Konstruktioner | stk. | 75 | 7519 | 4722 | 35504718 | 473396.24 | IT
V057 | Ledningsnet - By | Distributionsanlæg | Stik på ledningsnet, Konstruktioner | stk. | 75 | 19543 | 4722 | 92282046 | 1230427.28 | IT
V057 | Ledningsnet - City | Distributionsanlæg | Stik på ledningsnet, Konstruktioner | stk. | 75 | 794 | 4722 | 3749268 | 49990.24 | IT
V058 | Ledningsnet - Land | Distributionsanlæg | Stik på ledningsnet, Konstruktioner | stk. | 75 | 5211 | 4722 | 24606342 | 328084.56 | IT
V058 | Ledningsnet - By | Distributionsanlæg | Stik på ledningsnet, Konstruktioner | stk. | 75 | 4889 | 4722 | 23085858 | 307811.44 | IT
V058 | Ledningsnet - City | Distributionsanlæg | Stik på ledningsnet, Konstruktioner | stk. | 75 | 721 | 4722 | 3404562 | 45394.16 | IT
V059 | Ledningsnet - Land | Distributionsanlæg | Stik på ledningsnet, Konstruktioner | stk. | 75 | 397 | 4722 | 1874634 | 24995.12 | IT
V059 | Ledningsnet - By | Distributionsanlæg | Stik på ledningsnet, Konstruktioner | stk. | 75 | 9219 | 4722 | 43532118 | 580428.24 | IT
V059 | Ledningsnet - City | Distributionsanlæg | Stik på ledningsnet, Konstruktioner | stk. | 75 | 1344 | 4722 | 6346368 | 84618.24 | IT
V061 | Ledningsnet - Land | Distributionsanlæg | Stik på ledningsnet, Konstruktioner | stk. | 75 | 22 | 4722 | 103884 | 1385.12 | IT
V061 | Ledningsnet - By | Distributionsanlæg | Stik på ledningsnet, Konstruktioner | stk. | 75 | 13641 | 4722 | 64412802 | 858837.36 | IT
V061 | Ledningsnet - City | Distributionsanlæg | Stik på ledningsnet, Konstruktioner | stk. | 75 | 2427 | 4722 | 11460294 | 152803.92 | IT
V065 | Ledningsnet - Land | Distributionsanlæg | Stik på ledningsnet, Konstruktioner | stk. | 75 | 67 | 4722 | 316374 | 4218.32 | IT
V065 | Ledningsnet - By | Distributionsanlæg | Stik på ledningsnet, Konstruktioner | stk. | 75 | 9415 | 4722 | 44457630 | 592768.4 | IT
V065 | Ledningsnet - City | Distributionsanlæg | Stik på ledningsnet, Konstruktioner | stk. | 75 | 2171 | 4722 | 10251462 | 136686.16 | IT
V067 | Ledningsnet - By | Distributionsanlæg | Stik på ledningsnet, Konstruktioner | stk. | 75 | 3598 | 4722 | 16989756 | 226530.08 | IT
V067 | Ledningsnet - City | Distributionsanlæg | Stik på ledningsnet, Konstruktioner | stk. | 75 | 550 | 4722 | 2597100 | 34628 | IT
V069 | Ledningsnet - Land | Distributionsanlæg | Stik på ledningsnet, Konstruktioner | stk. | 75 | 849 | 4722 | 4008978 | 53453.04 | IT
V069 | Ledningsnet - By | Distributionsanlæg | Stik på ledningsnet, Konstruktioner | stk. | 75 | 3550 | 4722 | 16763100 | 223508 | IT
V070 | Andre | Distributionsanlæg | Stik på ledningsnet, Konstruktioner | stk. | 75 | 823 | 4722 | 3886206 | 51816.08 | IT
V070 | Ledningsnet - By | Distributionsanlæg | Stik på ledningsnet, Konstruktioner | stk. | 75 | 7887 | 4722 | 37242414 | 496565.52 | IT
V071 | Ledningsnet - Land | Distributionsanlæg | Stik på ledningsnet, Konstruktioner | stk. | 75 | 838 | 4722 | 3957036 | 52760.48 | IT
V071 | Ledningsnet - By | Distributionsanlæg | Stik på ledningsnet, Konstruktioner | stk. | 75 | 8057 | 4722 | 38045154 | 507268.72 | IT
V080 | Ledningsnet - Land | Distributionsanlæg | Stik på ledningsnet, Konstruktioner | stk. | 75 | 1249 | 4722 | 5897778 | 78637.04 | IT
V080 | Ledningsnet - By | Distributionsanlæg | Stik på ledningsnet, Konstruktioner | stk. | 75 | 12104 | 4722 | 57155088 | 762067.84 | IT
V080 | Ledningsnet - City | Distributionsanlæg | Stik på ledningsnet, Konstruktioner | stk. | 75 | 1636 | 4722 | 7725192 | 103002.56 | IT
V081 | Ledningsnet - Land | Distributionsanlæg | Stik på ledningsnet, Konstruktioner | stk. | 75 | 344 | 4722 | 1624368 | 21658.24 | IT
V081 | Ledningsnet - By | Distributionsanlæg | Stik på ledningsnet, Konstruktioner | stk. | 75 | 4670 | 4722 | 22051740 | 294023.2 | IT
V081 | Ledningsnet - City | Distributionsanlæg | Stik på ledningsnet, Konstruktioner | stk. | 75 | 116 | 4722 | 547752 | 7303.36 | IT
V085 | Ledningsnet - Land | Distributionsanlæg | Stik på ledningsnet, Konstruktioner | stk. | 75 | 5957 | 4722 | 28128954 | 375052.72 | IT
V085 | Ledningsnet - By | Distributionsanlæg | Stik på ledningsnet, Konstruktioner | stk. | 75 | 11306 | 4722 | 53386932 | 711825.76 | IT
V085 | Ledningsnet - City | Distributionsanlæg | Stik på ledningsnet, Konstruktioner | stk. | 75 | 646 | 4722 | 3050412 | 40672.16 | IT
V086 | Ledningsnet - Land | Distributionsanlæg | Stik på ledningsnet, Konstruktioner | stk. | 75 | 164 | 4722 | 774408 | 10325.44 | IT
V086 | Ledningsnet - By | Distributionsanlæg | Stik på ledningsnet, Konstruktioner | stk. | 75 | 2441 | 4722 | 11526402 | 153685.36 | IT
V086 | Ledningsnet - City | Distributionsanlæg | Stik på ledningsnet, Konstruktioner | stk. | 75 | 1467 | 4722 | 6927174 | 92362.32 | IT
V087 | Ledningsnet - Land | Distributionsanlæg | Stik på ledningsnet, Konstruktioner | stk. | 75 | 212 | 4722 | 1001064 | 13347.52 | IT
V087 | Ledningsnet - By | Distributionsanlæg | Stik på ledningsnet, Konstruktioner | stk. | 75 | 4826 | 4722 | 22788372 | 303844.96 | IT
V087 | Ledningsnet - City | Distributionsanlæg | Stik på ledningsnet, Konstruktioner | stk. | 75 | 480 | 4722 | 2266560 | 30220.8 | IT
V089 | Ledningsnet - Land | Distributionsanlæg | Stik på ledningsnet, Konstruktioner | stk. | 75 | 159 | 4722 | 750798 | 10010.64 | IT
V089 | Ledningsnet - By | Distributionsanlæg | Stik på ledningsnet, Konstruktioner | stk. | 75 | 4356 | 4722 | 20569032 | 274253.76 | IT
V089 | Ledningsnet - City | Distributionsanlæg | Stik på ledningsnet, Konstruktioner | stk. | 75 | 523 | 4722 | 2469606 | 32928.08 | IT
V090 | Ledningsnet - Land | Distributionsanlæg | Stik på ledningsnet, Konstruktioner | stk. | 75 | 140 | 4722 | 661080 | 8814.4 | IT
V090 | Ledningsnet - By | Distributionsanlæg | Stik på ledningsnet, Konstruktioner | stk. | 75 | 9938 | 4722 | 46927236 | 625696.48 | IT
V090 | Ledningsnet - City | Distributionsanlæg | Stik på ledningsnet, Konstruktioner | stk. | 75 | 1147 | 4722 | 5416134 | 72215.12 | IT
V091 | Ledningsnet - Land | Distributionsanlæg | Stik på ledningsnet, Konstruktioner | stk. | 75 | 1573 | 4722 | 7427706 | 99036.08 | IT
V091 | Ledningsnet - By | Distributionsanlæg | Stik på ledningsnet, Konstruktioner | stk. | 75 | 17316 | 4722 | 81766152 | 1090215.36 | IT
V091 | Ledningsnet - City | Distributionsanlæg | Stik på ledningsnet, Konstruktioner | stk. | 75 | 13621 | 4722 | 64318362 | 857578.16 | IT
V091 | Ledningsnet - Indre city | Distributionsanlæg | Stik på ledningsnet, Konstruktioner | stk. | 75 | 8820 | 4722 | 41648040 | 555307.2 | IT
V092 | Ledningsnet - Land | Distributionsanlæg | Stik på ledningsnet, Konstruktioner | stk. | 75 | 14 | 4722 | 66108 | 881.44 | IT
V092 | Ledningsnet - By | Distributionsanlæg | Stik på ledningsnet, Konstruktioner | stk. | 75 | 4696 | 4722 | 22174512 | 295660.16 | IT
V092 | Ledningsnet - City | Distributionsanlæg | Stik på ledningsnet, Konstruktioner | stk. | 75 | 727 | 4722 | 3432894 | 45771.92 | IT
V144 | Ledningsnet - Land | Distributionsanlæg | Stik på ledningsnet, Konstruktioner | stk. | 75 | 1370 | 4722 | 6469140 | 86255.2 | IT
V144 | Ledningsnet - By | Distributionsanlæg | Stik på ledningsnet, Konstruktioner | stk. | 75 | 3589 | 4722 | 16947258 | 225963.44 | IT
V144 | Ledningsnet - City | Distributionsanlæg | Stik på ledningsnet, Konstruktioner | stk. | 75 | 324 | 4722 | 1529928 | 20399.04 | IT
V097 | Ledningsnet - Land | Distributionsanlæg | Stik på ledningsnet, Konstruktioner | stk. | 75 | 1111 | 4722 | 5246142 | 69948.56 | IT
V097 | Ledningsnet - By | Distributionsanlæg | Stik på ledningsnet, Konstruktioner | stk. | 75 | 10752 | 4722 | 50770944 | 676945.92 | IT
V097 | Ledningsnet - City | Distributionsanlæg | Stik på ledningsnet, Konstruktioner | stk. | 75 | 2661 | 4722 | 12565242 | 167536.56 | IT
V120 | Ledningsnet - Land | Distributionsanlæg | Stik på ledningsnet, Konstruktioner | stk. | 75 | 1528 | 4722 | 7215216 | 96202.88 | IT
V120 | Ledningsnet - By | Distributionsanlæg | Stik på ledningsnet, Konstruktioner | stk. | 75 | 5765 | 4722 | 27222330 | 362964.4 | IT
V098 | Ledningsnet - Land | Distributionsanlæg | Stik på ledningsnet, Konstruktioner | stk. | 75 | 148 | 4722 | 698856 | 9318.08 | IT
V098 | Ledningsnet - By | Distributionsanlæg | Stik på ledningsnet, Konstruktioner | stk. | 75 | 5879 | 4722 | 27760638 | 370141.84 | IT
V098 | Ledningsnet - City | Distributionsanlæg | Stik på ledningsnet, Konstruktioner | stk. | 75 | 908 | 4722 | 4287576 | 57167.68 | IT
V116 | Ledningsnet - Land | Distributionsanlæg | Stik på ledningsnet, Konstruktioner | stk. | 75 | 183 | 4722 | 864126 | 11521.68 | IT
V116 | Ledningsnet - By | Distributionsanlæg | Stik på ledningsnet, Konstruktioner | stk. | 75 | 6217 | 4722 | 29356674 | 391422.32 | IT
V102 | Ledningsnet - Land | Distributionsanlæg | Stik på ledningsnet, Konstruktioner | stk. | 75 | 60 | 4722 | 283320 | 3777.6 | IT
V102 | Ledningsnet - By | Distributionsanlæg | Stik på ledningsnet, Konstruktioner | stk. | 75 | 5302 | 4722 | 25036044 | 333813.92 | IT
V102 | Ledningsnet - City | Distributionsanlæg | Stik på ledningsnet, Konstruktioner | stk. | 75 | 206 | 4722 | 972732 | 12969.76 | IT
V102 | Ledningsnet - Indre city | Distributionsanlæg | Stik på ledningsnet, Konstruktioner | stk. | 75 | 0 | 4722 | 0 | 0 | IT
V191 | Ledningsnet - Land | Distributionsanlæg | Stik på ledningsnet, Konstruktioner | stk. | 75 | 271 | 4722 | 1279662 | 17062.16 | IT
V191 | Ledningsnet - By | Distributionsanlæg | Stik på ledningsnet, Konstruktioner | stk. | 75 | 7948 | 4722 | 37530456 | 500406.08 | IT
V191 | Ledningsnet - City | Distributionsanlæg | Stik på ledningsnet, Konstruktioner | stk. | 75 | 838 | 4722 | 3957036 | 52760.48 | IT
V106 | Ledningsnet - Land | Distributionsanlæg | Stik på ledningsnet, Konstruktioner | stk. | 75 | 374 | 4722 | 1766028 | 23547.04 | IT
V106 | Ledningsnet - By | Distributionsanlæg | Stik på ledningsnet, Konstruktioner | stk. | 75 | 5377 | 4722 | 25390194 | 338535.92 | IT
V106 | Ledningsnet - City | Distributionsanlæg | Stik på ledningsnet, Konstruktioner | stk. | 75 | 242 | 4722 | 1142724 | 15236.32 | IT
V113 | Ledningsnet - Land | Distributionsanlæg | Stik på ledningsnet, Konstruktioner | stk. | 75 | 801 | 4722 | 3782322 | 50430.96 | IT
V113 | Ledningsnet - By | Distributionsanlæg | Stik på ledningsnet, Konstruktioner | stk. | 75 | 6543 | 4722 | 30896046 | 411947.28 | IT
V181 | Ledningsnet - Land | Distributionsanlæg | Stik på ledningsnet, Konstruktioner | stk. | 75 | 1243 | 4722 | 5869446 | 78259.28 | IT
V181 | Ledningsnet - By | Distributionsanlæg | Stik på ledningsnet, Konstruktioner | stk. | 75 | 10029 | 4722 | 47356938 | 631425.84 | IT
V154 | Ledningsnet - Land | Distributionsanlæg | Stik på ledningsnet, Konstruktioner | stk. | 75 | 2270 | 4722 | 10718940 | 142919.2 | IT
V154 | Ledningsnet - By | Distributionsanlæg | Stik på ledningsnet, Konstruktioner | stk. | 75 | 4172 | 4722 | 19700184 | 262669.12 | IT
V126 | Ledningsnet - Land | Distributionsanlæg | Stik på ledningsnet, Konstruktioner | stk. | 75 | 179 | 4722 | 845238 | 11269.84 | IT
V126 | Ledningsnet - By | Distributionsanlæg | Stik på ledningsnet, Konstruktioner | stk. | 75 | 7840 | 4722 | 37020480 | 493606.4 | IT
V126 | Ledningsnet - City | Distributionsanlæg | Stik på ledningsnet, Konstruktioner | stk. | 75 | 1764 | 4722 | 8329608 | 111061.44 | IT
V112 | Ledningsnet - Land | Distributionsanlæg | Stik på ledningsnet, Konstruktioner | stk. | 75 | 961 | 4722 | 4537842 | 60504.56 | IT
V112 | Ledningsnet - By | Distributionsanlæg | Stik på ledningsnet, Konstruktioner | stk. | 75 | 3630 | 4722 | 17140860 | 228544.8 | IT
V112 | Ledningsnet - City | Distributionsanlæg | Stik på ledningsnet, Konstruktioner | stk. | 75 | 382 | 4722 | 1803804 | 24050.72 | IT
V132 | Ledningsnet - Land | Distributionsanlæg | Stik på ledningsnet, Konstruktioner | stk. | 75 | 933 | 4722 | 4405626 | 58741.68 | IT
V132 | Ledningsnet - By | Distributionsanlæg | Stik på ledningsnet, Konstruktioner | stk. | 75 | 4025 | 4722 | 19006050 | 253414 | IT
V132 | Ledningsnet - City | Distributionsanlæg | Stik på ledningsnet, Konstruktioner | stk. | 75 | 80 | 4722 | 377760 | 5036.8 | IT
V133 | Ledningsnet - Land | Distributionsanlæg | Stik på ledningsnet, Konstruktioner | stk. | 75 | 3246 | 4722 | 15327612 | 204368.16 | IT
V133 | Ledningsnet - By | Distributionsanlæg | Stik på ledningsnet, Konstruktioner | stk. | 75 | 4288 | 4722 | 20247936 | 269972.48 | IT
V136 | Ledningsnet - Land | Distributionsanlæg | Stik på ledningsnet, Konstruktioner | stk. | 75 | 79 | 4722 | 373038 | 4973.84 | IT
V136 | Ledningsnet - By | Distributionsanlæg | Stik på ledningsnet, Konstruktioner | stk. | 75 | 7402 | 4722 | 34952244 | 466029.92 | IT
V107 | Ledningsnet - Land | Distributionsanlæg | Stik på ledningsnet, Konstruktioner | stk. | 75 | 513 | 4722 | 2422386 | 32298.48 | IT
V107 | Ledningsnet - By | Distributionsanlæg | Stik på ledningsnet, Konstruktioner | stk. | 75 | 2424 | 4722 | 11446128 | 152615.04 | IT
V107 | Ledningsnet - City | Distributionsanlæg | Stik på ledningsnet, Konstruktioner | stk. | 75 | 733 | 4722 | 3461226 | 46149.68 | IT
V137 | Ledningsnet - Land | Distributionsanlæg | Stik på ledningsnet, Konstruktioner | stk. | 75 | 1551 | 4722 | 7323822 | 97650.96 | IT
V137 | Ledningsnet - By | Distributionsanlæg | Stik på ledningsnet, Konstruktioner | stk. | 75 | 8432 | 4722 | 39815904 | 530878.72 | IT
V137 | Ledningsnet - City | Distributionsanlæg | Stik på ledningsnet, Konstruktioner | stk. | 75 | 1176 | 4722 | 5553072 | 74040.96 | IT
V068 | Ledningsnet - Land | Distributionsanlæg | Stik på ledningsnet, Konstruktioner | stk. | 75 | 54 | 4722 | 254988 | 3399.84 | IT
V068 | Ledningsnet - By | Distributionsanlæg | Stik på ledningsnet, Konstruktioner | stk. | 75 | 7761 | 4722 | 36647442 | 488632.56 | IT
V068 | Ledningsnet - City | Distributionsanlæg | Stik på ledningsnet, Konstruktioner | stk. | 75 | 2203 | 4722 | 10402566 | 138700.88 | IT
V153 | Ledningsnet - Land | Distributionsanlæg | Stik på ledningsnet, Konstruktioner | stk. | 75 | 10476 | 4722 | 49467672 | 659568.96 | IT
V153 | Ledningsnet - By | Distributionsanlæg | Stik på ledningsnet, Konstruktioner | stk. | 75 | 8830 | 4722 | 41695260 | 555936.8 | IT
V156 | Ledningsnet - Land | Distributionsanlæg | Stik på ledningsnet, Konstruktioner | stk. | 75 | 1277 | 4722 | 6029994 | 80399.92 | IT
V156 | Ledningsnet - By | Distributionsanlæg | Stik på ledningsnet, Konstruktioner | stk. | 75 | 6672 | 4722 | 31505184 | 420069.12 | IT
V156 | Ledningsnet - City | Distributionsanlæg | Stik på ledningsnet, Konstruktioner | stk. | 75 | 221 | 4722 | 1043562 | 13914.16 | IT
V160 | Ledningsnet - Land | Distributionsanlæg | Stik på ledningsnet, Konstruktioner | stk. | 75 | 517 | 4722 | 2441274 | 32550.32 | IT
V160 | Ledningsnet - By | Distributionsanlæg | Stik på ledningsnet, Konstruktioner | stk. | 75 | 5979 | 4722 | 28232838 | 376437.84 | IT
V162 | Ledningsnet - Land | Distributionsanlæg | Stik på ledningsnet, Konstruktioner | stk. | 75 | 1899 | 4722 | 8967078 | 119561.04 | IT
V162 | Ledningsnet - By | Distributionsanlæg | Stik på ledningsnet, Konstruktioner | stk. | 75 | 9456 | 4722 | 44651232 | 595349.76 | IT
V162 | Ledningsnet - City | Distributionsanlæg | Stik på ledningsnet, Konstruktioner | stk. | 75 | 1822 | 4722 | 8603484 | 114713.12 | IT
V164 | Ledningsnet - Land | Distributionsanlæg | Stik på ledningsnet, Konstruktioner | stk. | 75 | 31 | 4722 | 146382 | 1951.76 | IT
V164 | Ledningsnet - By | Distributionsanlæg | Stik på ledningsnet, Konstruktioner | stk. | 75 | 6 | 4722 | 28332 | 377.76 | IT
V198 | Ledningsnet - Land | Distributionsanlæg | Stik på ledningsnet, Konstruktioner | stk. | 75 | 1381 | 4722 | 6521082 | 86947.76 | IT
V198 | Ledningsnet - By | Distributionsanlæg | Stik på ledningsnet, Konstruktioner | stk. | 75 | 3475 | 4722 | 16408950 | 218786 | IT
V198 | Ledningsnet - City | Distributionsanlæg | Stik på ledningsnet, Konstruktioner | stk. | 75 | 168 | 4722 | 793296 | 10577.28 | IT
V165 | Ledningsnet - Land | Distributionsanlæg | Stik på ledningsnet, Konstruktioner | stk. | 75 | 4711 | 4722 | 22245342 | 296604.56 | IT
V165 | Ledningsnet - By | Distributionsanlæg | Stik på ledningsnet, Konstruktioner | stk. | 75 | 13337 | 4722 | 62977314 | 839697.52 | IT
V165 | Ledningsnet - City | Distributionsanlæg | Stik på ledningsnet, Konstruktioner | stk. | 75 | 2270 | 4722 | 10718940 | 142919.2 | IT
V167 | Ledningsnet - Land | Distributionsanlæg | Stik på ledningsnet, Konstruktioner | stk. | 75 | 2610 | 4722 | 12324420 | 164325.6 | IT
V167 | Ledningsnet - By | Distributionsanlæg | Stik på ledningsnet, Konstruktioner | stk. | 75 | 9232 | 4722 | 43593504 | 581246.72 | IT
V167 | Ledningsnet - City | Distributionsanlæg | Stik på ledningsnet, Konstruktioner | stk. | 75 | 550 | 4722 | 2597100 | 34628 | IT
V174 | Ledningsnet - Land | Distributionsanlæg | Stik på ledningsnet, Konstruktioner | stk. | 75 | 594 | 4722 | 2804868 | 37398.24 | IT
V174 | Ledningsnet - By | Distributionsanlæg | Stik på ledningsnet, Konstruktioner | stk. | 75 | 4256 | 4722 | 20096832 | 267957.76 | IT
V174 | Ledningsnet - City | Distributionsanlæg | Stik på ledningsnet, Konstruktioner | stk. | 75 | 488 | 4722 | 2304336 | 30724.48 | IT
V178 | Ledningsnet - Land | Distributionsanlæg | Stik på ledningsnet, Konstruktioner | stk. | 75 | 4955 | 4722 | 23397510 | 311966.8 | IT
V178 | Ledningsnet - By | Distributionsanlæg | Stik på ledningsnet, Konstruktioner | stk. | 75 | 6605 | 4722 | 31188810 | 415850.8 | IT
V178 | Ledningsnet - City | Distributionsanlæg | Stik på ledningsnet, Konstruktioner | stk. | 75 | 816 | 4722 | 3853152 | 51375.36 | IT
V027 | Ledningsnet - Land | Distributionsanlæg | Stik på ledningsnet, Konstruktioner | stk. | 75 | 1724 | 4722 | 8140728 | 108543.04 | IT
V027 | Ledningsnet - By | Distributionsanlæg | Stik på ledningsnet, Konstruktioner | stk. | 75 | 6105 | 4722 | 28827810 | 384370.8 | IT
V184 | Ledningsnet - Land | Distributionsanlæg | Stik på ledningsnet, Konstruktioner | stk. | 75 | 4765 | 4722 | 22500330 | 300004.4 | IT
V184 | Ledningsnet - By | Distributionsanlæg | Stik på ledningsnet, Konstruktioner | stk. | 75 | 7153 | 4722 | 33776466 | 450352.88 | IT
V184 | Ledningsnet - City | Distributionsanlæg | Stik på ledningsnet, Konstruktioner | stk. | 75 | 473 | 4722 | 2233506 | 29780.08 | IT
V188 | Ledningsnet - Land | Distributionsanlæg | Stik på ledningsnet, Konstruktioner | stk. | 75 | 2327 | 4722 | 10988094 | 146507.92 | IT
V188 | Ledningsnet - By | Distributionsanlæg | Stik på ledningsnet, Konstruktioner | stk. | 75 | 37024 | 4722 | 174827328 | 2331031.04 | IT
V188 | Ledningsnet - City | Distributionsanlæg | Stik på ledningsnet, Konstruktioner | stk. | 75 | 5807 | 4722 | 27420654 | 365608.72 | IT
V190 | Ledningsnet - Land | Distributionsanlæg | Stik på ledningsnet, Konstruktioner | stk. | 75 | 1323 | 4722 | 6247206 | 83296.08 | IT
V190 | Ledningsnet - By | Distributionsanlæg | Stik på ledningsnet, Konstruktioner | stk. | 75 | 4039 | 4722 | 19072158 | 254295.44 | IT
V043 | Ledningsnet - Land | Distributionsanlæg | Stik på ledningsnet, Konstruktioner | stk. | 75 | 787 | 4722 | 3716214 | 49549.52 | IT
V043 | Ledningsnet - By | Distributionsanlæg | Stik på ledningsnet, Konstruktioner | stk. | 75 | 12557 | 4722 | 59294154 | 790588.72 | IT
V043 | Ledningsnet - City | Distributionsanlæg | Stik på ledningsnet, Konstruktioner | stk. | 75 | 639 | 4722 | 3017358 | 40231.44 | IT
V197 | Ledningsnet - Land | Distributionsanlæg | Stik på ledningsnet, Konstruktioner | stk. | 75 | 261 | 4722 | 1232442 | 16432.56 | IT
V197 | Ledningsnet - By | Distributionsanlæg | Stik på ledningsnet, Konstruktioner | stk. | 75 | 10133 | 4722 | 47848026 | 637973.68 | IT
V197 | Ledningsnet - City | Distributionsanlæg | Stik på ledningsnet, Konstruktioner | stk. | 75 | 1115 | 4722 | 5265030 | 70200.4 | IT
V199 | Ledningsnet - Land | Distributionsanlæg | Stik på ledningsnet, Konstruktioner | stk. | 75 | 2746 | 4722 | 12966612 | 172888.16 | IT
V199 | Ledningsnet - By | Distributionsanlæg | Stik på ledningsnet, Konstruktioner | stk. | 75 | 24448 | 4722 | 115443456 | 1539246.08 | IT
V199 | Ledningsnet - City | Distributionsanlæg | Stik på ledningsnet, Konstruktioner | stk. | 75 | 5884 | 4722 | 27784248 | 370456.64 | IT
V199 | Ledningsnet - Indre city | Distributionsanlæg | Stik på ledningsnet, Konstruktioner | stk. | 75 | 516 | 4722 | 2436552 | 32487.36 | IT
V205 | Ledningsnet - Land | Distributionsanlæg | Stik på ledningsnet, Konstruktioner | stk. | 75 | 409 | 4722 | 1931298 | 25750.64 | IT
V205 | Ledningsnet - By | Distributionsanlæg | Stik på ledningsnet, Konstruktioner | stk. | 75 | 3364 | 4722 | 15884808 | 211797.44 | IT
V206 | Ledningsnet - Land | Distributionsanlæg | Stik på ledningsnet, Konstruktioner | stk. | 75 | 657 | 4722 | 3102354 | 41364.72 | IT
V206 | Ledningsnet - By | Distributionsanlæg | Stik på ledningsnet, Konstruktioner | stk. | 75 | 8111 | 4722 | 38300142 | 510668.56 | IT
V206 | Ledningsnet - City | Distributionsanlæg | Stik på ledningsnet, Konstruktioner | stk. | 75 | 1874 | 4722 | 8849028 | 117987.04 | IT
V207 | Ledningsnet - Land | Distributionsanlæg | Stik på ledningsnet, Konstruktioner | stk. | 75 | 2875 | 4722 | 13575750 | 181010 | IT
V207 | Ledningsnet - By | Distributionsanlæg | Stik på ledningsnet, Konstruktioner | stk. | 75 | 14371 | 4722 | 67859862 | 904798.16 | IT
V207 | Ledningsnet - City | Distributionsanlæg | Stik på ledningsnet, Konstruktioner | stk. | 75 | 1393 | 4722 | 6577746 | 87703.28 | IT
V212 | Ledningsnet - Land | Distributionsanlæg | Stik på ledningsnet, Konstruktioner | stk. | 75 | 369 | 4722 | 1742418 | 23232.24 | IT
V212 | Ledningsnet - By | Distributionsanlæg | Stik på ledningsnet, Konstruktioner | stk. | 75 | 3968 | 4722 | 18736896 | 249825.28 | IT
V220 | Ledningsnet - Land | Distributionsanlæg | Stik på ledningsnet, Konstruktioner | stk. | 75 | 4527 | 4722 | 21376494 | 285019.92 | IT
V220 | Ledningsnet - By | Distributionsanlæg | Stik på ledningsnet, Konstruktioner | stk. | 75 | 36672 | 4722 | 173165184 | 2308869.12 | IT
V220 | Ledningsnet - City | Distributionsanlæg | Stik på ledningsnet, Konstruktioner | stk. | 75 | 3056 | 4722 | 14430432 | 192405.76 | IT
V220 | Ledningsnet - Indre city | Distributionsanlæg | Stik på ledningsnet, Konstruktioner | stk. | 75 | 5955 | 4722 | 28119510 | 374926.8 | IT
V094 | Ledningsnet - By | Distributionsanlæg | Støbejernsledninger ≤ Ø50 mm | meter | 100 | 1616.3 | 899 | 1453053.7 | 14530.537 | 0.7 | 1131.41
V094 | Ledningsnet - City | Distributionsanlæg | Støbejernsledninger ≤ Ø50 mm | meter | 100 | 818.14 | 899 | 735507.86 | 7355.0786 | 0.7 | 572.698
V015 | Ledningsnet - Land | Distributionsanlæg | Støbejernsledninger ≤ Ø50 mm | meter | 100 | 109.5 | 899 | 98440.5 | 984.405 | 0.7 | 76.65
V015 | Ledningsnet - By | Distributionsanlæg | Støbejernsledninger ≤ Ø50 mm | meter | 100 | 132.34 | 899 | 118973.66 | 1189.7366 | 0.7 | 92.638
V021 | Ledningsnet - Land | Distributionsanlæg | Støbejernsledninger ≤ Ø50 mm | meter | 100 | 463 | 899 | 416237 | 4162.37 | 0.7 | 324.1
V021 | Ledningsnet - By | Distributionsanlæg | Støbejernsledninger ≤ Ø50 mm | meter | 100 | 1753 | 899 | 1575947 | 15759.47 | 0.7 | 1227.1
V035 | Ledningsnet - By | Distributionsanlæg | Støbejernsledninger ≤ Ø50 mm | meter | 100 | 3790 | 899 | 3407210 | 34072.1 | 0.7 | 2653
V035 | Ledningsnet - City | Distributionsanlæg | Støbejernsledninger ≤ Ø50 mm | meter | 100 | 0 | 899 | 0 | 0 | 0.7 | 0
V044 | Ledningsnet - By | Distributionsanlæg | Støbejernsledninger ≤ Ø50 mm | meter | 100 | 298 | 899 | 267902 | 2679.02 | 0.7 | 208.6
V044 | Ledningsnet - City | Distributionsanlæg | Støbejernsledninger ≤ Ø50 mm | meter | 100 | 22 | 899 | 19778 | 197.78 | 0.7 | 15.4
V047 | Ledningsnet - Land | Distributionsanlæg | Støbejernsledninger ≤ Ø50 mm | meter | 100 | 96 | 899 | 86304 | 863.04 | 0.7 | 67.2
V047 | Ledningsnet - By | Distributionsanlæg | Støbejernsledninger ≤ Ø50 mm | meter | 100 | 1628 | 899 | 1463572 | 14635.72 | 0.7 | 1139.6
V125 | Ledningsnet - Land | Distributionsanlæg | Støbejernsledninger ≤ Ø50 mm | meter | 100 | 18888 | 899 | 16980312 | 169803.12 | 0.7 | 13221.6
V125 | Ledningsnet - By | Distributionsanlæg | Støbejernsledninger ≤ Ø50 mm | meter | 100 | 7450 | 899 | 6697550 | 66975.5 | 0.7 | 5215
V155 | Ledningsnet - Land | Distributionsanlæg | Støbejernsledninger ≤ Ø50 mm | meter | 100 | 835 | 899 | 750665 | 7506.65 | 0.7 | 584.5
V155 | Ledningsnet - By | Distributionsanlæg | Støbejernsledninger ≤ Ø50 mm | meter | 100 | 17333 | 899 | 15582367 | 155823.67 | 0.7 | 12133.1
V155 | Ledningsnet - City | Distributionsanlæg | Støbejernsledninger ≤ Ø50 mm | meter | 100 | 2334 | 899 | 2098266 | 20982.66 | 0.7 | 1633.8
V053 | Ledningsnet - Land | Distributionsanlæg | Støbejernsledninger ≤ Ø50 mm | meter | 100 | 7 | 899 | 6293 | 62.93 | 0.7 | 4.9
V053 | Ledningsnet - By | Distributionsanlæg | Støbejernsledninger ≤ Ø50 mm | meter | 100 | 4441 | 899 | 3992459 | 39924.59 | 0.7 | 3108.7
V053 | Ledningsnet - City | Distributionsanlæg | Støbejernsledninger ≤ Ø50 mm | meter | 100 | 1782 | 899 | 1602018 | 16020.18 | 0.7 | 1247.4
V054 | Ledningsnet - Land | Distributionsanlæg | Støbejernsledninger ≤ Ø50 mm | meter | 100 | 282.6 | 899 | 254057.4 | 2540.574 | 0.7 | 197.82
V054 | Ledningsnet - By | Distributionsanlæg | Støbejernsledninger ≤ Ø50 mm | meter | 100 | 2294 | 899 | 2062306 | 20623.06 | 0.7 | 1605.8
V055 | Ledningsnet - Land | Distributionsanlæg | Støbejernsledninger ≤ Ø50 mm | meter | 100 | 19.395 | 899 | 17436.105 | 174.3611 | 0.7 | 13.5765
V055 | Ledningsnet - By | Distributionsanlæg | Støbejernsledninger ≤ Ø50 mm | meter | 100 | 82.538 | 899 | 74201.662 | 742.0166 | 0.7 | 57.7766
V055 | Ledningsnet - City | Distributionsanlæg | Støbejernsledninger ≤ Ø50 mm | meter | 100 | 862.407 | 899 | 775303.893 | 7753.0389 | 0.7 | 603.6849
V055 | Ledningsnet - Indre city | Distributionsanlæg | Støbejernsledninger ≤ Ø50 mm | meter | 100 | 1012.123 | 899 | 909898.577 | 9098.9858 | 0.7 | 708.4861
V057 | Ledningsnet - Land | Distributionsanlæg | Støbejernsledninger ≤ Ø50 mm | meter | 100 | 158 | 899 | 142042 | 1420.42 | 0.7 | 110.6
V057 | Ledningsnet - By | Distributionsanlæg | Støbejernsledninger ≤ Ø50 mm | meter | 100 | 2392 | 899 | 2150408 | 21504.08 | 0.7 | 1674.4
V057 | Ledningsnet - City | Distributionsanlæg | Støbejernsledninger ≤ Ø50 mm | meter | 100 | 138 | 899 | 124062 | 1240.62 | 0.7 | 96.6
V058 | Ledningsnet - By | Distributionsanlæg | Støbejernsledninger ≤ Ø50 mm | meter | 100 | 0 | 899 | 0 | 0 | 0.7 | 0
V058 | Ledningsnet - City | Distributionsanlæg | Støbejernsledninger ≤ Ø50 mm | meter | 100 | 0 | 899 | 0 | 0 | 0.7 | 0
V059 | Ledningsnet - Land | Distributionsanlæg | Støbejernsledninger ≤ Ø50 mm | meter | 100 | 140 | 899 | 125860 | 1258.6 | 0.7 | 98
V059 | Ledningsnet - By | Distributionsanlæg | Støbejernsledninger ≤ Ø50 mm | meter | 100 | 4908 | 899 | 4412292 | 44122.92 | 0.7 | 3435.6
V061 | Ledningsnet - By | Distributionsanlæg | Støbejernsledninger ≤ Ø50 mm | meter | 100 | 2162.2057 | 899 | 1943822.9216 | 19438.2292 | 0.7 | 1513.544
V061 | Ledningsnet - City | Distributionsanlæg | Støbejernsledninger ≤ Ø50 mm | meter | 100 | 206.7358 | 899 | 185855.4459 | 1858.5545 | 0.7 | 144.715
V065 | Ledningsnet - Land | Distributionsanlæg | Støbejernsledninger ≤ Ø50 mm | meter | 100 | 80.9655 | 899 | 72787.9432 | 727.8794 | 0.7 | 56.6758
V065 | Ledningsnet - By | Distributionsanlæg | Støbejernsledninger ≤ Ø50 mm | meter | 100 | 12283.1629 | 899 | 11042563.4296 | 110425.6343 | 0.7 | 8598.214
V065 | Ledningsnet - City | Distributionsanlæg | Støbejernsledninger ≤ Ø50 mm | meter | 100 | 4507.4683 | 899 | 4052213.9876 | 40522.1399 | 0.7 | 3155.2278
V067 | Ledningsnet - By | Distributionsanlæg | Støbejernsledninger ≤ Ø50 mm | meter | 100 | 931 | 899 | 836969 | 8369.69 | 0.7 | 651.7
V067 | Ledningsnet - City | Distributionsanlæg | Støbejernsledninger ≤ Ø50 mm | meter | 100 | 119 | 899 | 106981 | 1069.81 | 0.7 | 83.3
V069 | Ledningsnet - By | Distributionsanlæg | Støbejernsledninger ≤ Ø50 mm | meter | 100 | 550 | 899 | 494450 | 4944.5 | 0.7 | 385
V070 | Andre | Distributionsanlæg | Støbejernsledninger ≤ Ø50 mm | meter | 100 | 158 | 899 | 142042 | 1420.42 | 0.7 | 110.6
V070 | Ledningsnet - By | Distributionsanlæg | Støbejernsledninger ≤ Ø50 mm | meter | 100 | 18 | 899 | 16182 | 161.82 | 0.7 | 12.6
V071 | Ledningsnet - Land | Distributionsanlæg | Støbejernsledninger ≤ Ø50 mm | meter | 100 | 76 | 899 | 68324 | 683.24 | 0.7 | 53.2
V071 | Ledningsnet - By | Distributionsanlæg | Støbejernsledninger ≤ Ø50 mm | meter | 100 | 4579 | 899 | 4116521 | 41165.21 | 0.7 | 3205.3
V080 | Ledningsnet - By | Distributionsanlæg | Støbejernsledninger ≤ Ø50 mm | meter | 100 | 234.6 | 899 | 210905.4 | 2109.054 | 0.7 | 164.22
V080 | Ledningsnet - City | Distributionsanlæg | Støbejernsledninger ≤ Ø50 mm | meter | 100 | 0 | 899 | 0 | 0 | 0.7 | 0
V081 | Ledningsnet - Land | Distributionsanlæg | Støbejernsledninger ≤ Ø50 mm | meter | 100 | 10 | 899 | 8990 | 89.9 | 0.7 | 7
V081 | Ledningsnet - By | Distributionsanlæg | Støbejernsledninger ≤ Ø50 mm | meter | 100 | 2819 | 899 | 2534281 | 25342.81 | 0.7 | 1973.3
V085 | Ledningsnet - Land | Distributionsanlæg | Støbejernsledninger ≤ Ø50 mm | meter | 100 | 23 | 899 | 20677 | 206.77 | 0.7 | 16.1
V085 | Ledningsnet - By | Distributionsanlæg | Støbejernsledninger ≤ Ø50 mm | meter | 100 | 417 | 899 | 374883 | 3748.83 | 0.7 | 291.9
V085 | Ledningsnet - City | Distributionsanlæg | Støbejernsledninger ≤ Ø50 mm | meter | 100 | 26 | 899 | 23374 | 233.74 | 0.7 | 18.2
V086 | Ledningsnet - By | Distributionsanlæg | Støbejernsledninger ≤ Ø50 mm | meter | 100 | 259 | 899 | 232841 | 2328.41 | 0.7 | 181.3
V086 | Ledningsnet - City | Distributionsanlæg | Støbejernsledninger ≤ Ø50 mm | meter | 100 | 91 | 899 | 81809 | 818.09 | 0.7 | 63.7
V087 | Ledningsnet - By | Distributionsanlæg | Støbejernsledninger ≤ Ø50 mm | meter | 100 | 1491.933 | 899 | 1341247.7955 | 13412.478 | 0.7 | 1044.3531
V089 | Ledningsnet - Land | Distributionsanlæg | Støbejernsledninger ≤ Ø50 mm | meter | 100 | 427.4356 | 899 | 384264.5685 | 3842.6457 | 0.7 | 299.2049
V089 | Ledningsnet - By | Distributionsanlæg | Støbejernsledninger ≤ Ø50 mm | meter | 100 | 2208.4551 | 899 | 1985401.1237 | 19854.0112 | 0.7 | 1545.9186
V089 | Ledningsnet - City | Distributionsanlæg | Støbejernsledninger ≤ Ø50 mm | meter | 100 | 111.593 | 899 | 100322.1117 | 1003.2211 | 0.7 | 78.1151
V090 | Ledningsnet - By | Distributionsanlæg | Støbejernsledninger ≤ Ø50 mm | meter | 100 | 6900.0265 | 899 | 6203123.865 | 62031.2386 | 0.7 | 4830.0186
V090 | Ledningsnet - City | Distributionsanlæg | Støbejernsledninger ≤ Ø50 mm | meter | 100 | 774.829 | 899 | 696571.3039 | 6965.713 | 0.7 | 542.3803
V091 | Ledningsnet - Land | Distributionsanlæg | Støbejernsledninger ≤ Ø50 mm | meter | 100 | 68.6755 | 899 | 61739.3094 | 617.3931 | 0.7 | 48.0729
V091 | Ledningsnet - By | Distributionsanlæg | Støbejernsledninger ≤ Ø50 mm | meter | 100 | 3329.1302 | 899 | 2992888.0538 | 29928.8805 | 0.7 | 2330.3911
V091 | Ledningsnet - City | Distributionsanlæg | Støbejernsledninger ≤ Ø50 mm | meter | 100 | 1665.4835 | 899 | 1497269.6856 | 14972.6969 | 0.7 | 1165.8385
V091 | Ledningsnet - Indre city | Distributionsanlæg | Støbejernsledninger ≤ Ø50 mm | meter | 100 | 1205.7642 | 899 | 1083981.9945 | 10839.8199 | 0.7 | 844.0349
V092 | Ledningsnet - By | Distributionsanlæg | Støbejernsledninger ≤ Ø50 mm | meter | 100 | 5296.7793 | 899 | 4761804.5526 | 47618.0455 | 0.7 | 3707.7455
V092 | Ledningsnet - City | Distributionsanlæg | Støbejernsledninger ≤ Ø50 mm | meter | 100 | 815.3022 | 899 | 732956.7053 | 7329.5671 | 0.7 | 570.7116
V144 | Ledningsnet - Land | Distributionsanlæg | Støbejernsledninger ≤ Ø50 mm | meter | 100 | 37 | 899 | 33263 | 332.63 | 0.7 | 25.9
V144 | Ledningsnet - By | Distributionsanlæg | Støbejernsledninger ≤ Ø50 mm | meter | 100 | 989 | 899 | 889111 | 8891.11 | 0.7 | 692.3
V144 | Ledningsnet - City | Distributionsanlæg | Støbejernsledninger ≤ Ø50 mm | meter | 100 | 62 | 899 | 55738 | 557.38 | 0.7 | 43.4
V097 | Ledningsnet - Land | Distributionsanlæg | Støbejernsledninger ≤ Ø50 mm | meter | 100 | 116.3 | 899 | 104553.7 | 1045.537 | 0.7 | 81.41
V097 | Ledningsnet - By | Distributionsanlæg | Støbejernsledninger ≤ Ø50 mm | meter | 100 | 452.8 | 899 | 407067.2 | 4070.672 | 0.7 | 316.96
V120 | Ledningsnet - By | Distributionsanlæg | Støbejernsledninger ≤ Ø50 mm | meter | 100 | 2232 | 899 | 2006568 | 20065.68 | 0.7 | 1562.4
V098 | Ledningsnet - By | Distributionsanlæg | Støbejernsledninger ≤ Ø50 mm | meter | 100 | 1516.9 | 899 | 1363693.1 | 13636.931 | 0.7 | 1061.83
V098 | Ledningsnet - City | Distributionsanlæg | Støbejernsledninger ≤ Ø50 mm | meter | 100 | 1.7 | 899 | 1528.3 | 15.283 | 0.7 | 1.19
V116 | Ledningsnet - Land | Distributionsanlæg | Støbejernsledninger ≤ Ø50 mm | meter | 100 | 0 | 899 | 0 | 0 | 0.7 | 0
V116 | Ledningsnet - By | Distributionsanlæg | Støbejernsledninger ≤ Ø50 mm | meter | 100 | 4067 | 899 | 3656233 | 36562.33 | 0.7 | 2846.9
V102 | Ledningsnet - Land | Distributionsanlæg | Støbejernsledninger ≤ Ø50 mm | meter | 100 | 357.6276 | 899 | 321507.2124 | 3215.0721 | 0.7 | 250.3393
V102 | Ledningsnet - By | Distributionsanlæg | Støbejernsledninger ≤ Ø50 mm | meter | 100 | 6454.9372 | 899 | 5802988.5815 | 58029.8858 | 0.7 | 4518.4561
V102 | Ledningsnet - City | Distributionsanlæg | Støbejernsledninger ≤ Ø50 mm | meter | 100 | 281.1856 | 899 | 252785.8814 | 2527.8588 | 0.7 | 196.8299
V191 | Ledningsnet - City | Distributionsanlæg | Støbejernsledninger ≤ Ø50 mm | meter | 100 | 99 | 899 | 89001 | 890.01 | 0.7 | 69.3
V106 | Ledningsnet - By | Distributionsanlæg | Støbejernsledninger ≤ Ø50 mm | meter | 100 | 209 | 899 | 187891 | 1878.91 | 0.7 | 146.3
V113 | Ledningsnet - By | Distributionsanlæg | Støbejernsledninger ≤ Ø50 mm | meter | 100 | 171 | 899 | 153729 | 1537.29 | 0.7 | 119.7
V181 | Ledningsnet - Land | Distributionsanlæg | Støbejernsledninger ≤ Ø50 mm | meter | 100 | 820 | 899 | 737180 | 7371.8 | 0.7 | 574
V181 | Ledningsnet - By | Distributionsanlæg | Støbejernsledninger ≤ Ø50 mm | meter | 100 | 5000 | 899 | 4495000 | 44950 | 0.7 | 3500
V154 | Ledningsnet - Land | Distributionsanlæg | Støbejernsledninger ≤ Ø50 mm | meter | 100 | 505 | 899 | 453995 | 4539.95 | 0.7 | 353.5
V154 | Ledningsnet - By | Distributionsanlæg | Støbejernsledninger ≤ Ø50 mm | meter | 100 | 2145 | 899 | 1928355 | 19283.55 | 0.7 | 1501.5
V126 | Ledningsnet - Land | Distributionsanlæg | Støbejernsledninger ≤ Ø50 mm | meter | 100 | 24 | 899 | 21576 | 215.76 | 0.7 | 16.8
V126 | Ledningsnet - By | Distributionsanlæg | Støbejernsledninger ≤ Ø50 mm | meter | 100 | 3215 | 899 | 2890285 | 28902.85 | 0.7 | 2250.5
V126 | Ledningsnet - City | Distributionsanlæg | Støbejernsledninger ≤ Ø50 mm | meter | 100 | 855 | 899 | 768645 | 7686.45 | 0.7 | 598.5
V112 | Ledningsnet - Land | Distributionsanlæg | Støbejernsledninger ≤ Ø50 mm | meter | 100 | 1009 | 899 | 907091 | 9070.91 | 0.7 | 706.3
V112 | Ledningsnet - By | Distributionsanlæg | Støbejernsledninger ≤ Ø50 mm | meter | 100 | 1784 | 899 | 1603816 | 16038.16 | 0.7 | 1248.8
V112 | Ledningsnet - City | Distributionsanlæg | Støbejernsledninger ≤ Ø50 mm | meter | 100 | 0 | 899 | 0 | 0 | 0.7 | 0
V132 | Ledningsnet - Land | Distributionsanlæg | Støbejernsledninger ≤ Ø50 mm | meter | 100 | 87 | 899 | 78213 | 782.13 | 0.7 | 60.9
V132 | Ledningsnet - By | Distributionsanlæg | Støbejernsledninger ≤ Ø50 mm | meter | 100 | 1477 | 899 | 1327823 | 13278.23 | 0.7 | 1033.9
V133 | Ledningsnet - Land | Distributionsanlæg | Støbejernsledninger ≤ Ø50 mm | meter | 100 | 135 | 899 | 121365 | 1213.65 | 0.7 | 94.5
V133 | Ledningsnet - By | Distributionsanlæg | Støbejernsledninger ≤ Ø50 mm | meter | 100 | 1104 | 899 | 992496 | 9924.96 | 0.7 | 772.8
V136 | Ledningsnet - By | Distributionsanlæg | Støbejernsledninger ≤ Ø50 mm | meter | 100 | 451 | 899 | 405449 | 4054.49 | 0.7 | 315.7
V107 | Ledningsnet - By | Distributionsanlæg | Støbejernsledninger ≤ Ø50 mm | meter | 100 | 804 | 899 | 722796 | 7227.96 | 0.7 | 562.8
V137 | Ledningsnet - Land | Distributionsanlæg | Støbejernsledninger ≤ Ø50 mm | meter | 100 | 10578 | 899 | 9509622 | 95096.22 | 0.7 | 7404.6
V137 | Ledningsnet - By | Distributionsanlæg | Støbejernsledninger ≤ Ø50 mm | meter | 100 | 4900 | 899 | 4405100 | 44051 | 0.7 | 3430
V137 | Ledningsnet - City | Distributionsanlæg | Støbejernsledninger ≤ Ø50 mm | meter | 100 | 522 | 899 | 469278 | 4692.78 | 0.7 | 365.4
V068 | Ledningsnet - By | Distributionsanlæg | Støbejernsledninger ≤ Ø50 mm | meter | 100 | 6794 | 899 | 6107806 | 61078.06 | 0.7 | 4755.8
V153 | Ledningsnet - Land | Distributionsanlæg | Støbejernsledninger ≤ Ø50 mm | meter | 100 | 903 | 899 | 811797 | 8117.97 | 0.7 | 632.1
V153 | Ledningsnet - By | Distributionsanlæg | Støbejernsledninger ≤ Ø50 mm | meter | 100 | 3015 | 899 | 2710485 | 27104.85 | 0.7 | 2110.5
V156 | Ledningsnet - Land | Distributionsanlæg | Støbejernsledninger ≤ Ø50 mm | meter | 100 | 1082 | 899 | 972718 | 9727.18 | 0.7 | 757.4
V156 | Ledningsnet - By | Distributionsanlæg | Støbejernsledninger ≤ Ø50 mm | meter | 100 | 10757 | 899 | 9670543 | 96705.43 | 0.7 | 7529.9
V156 | Ledningsnet - City | Distributionsanlæg | Støbejernsledninger ≤ Ø50 mm | meter | 100 | 12 | 899 | 10788 | 107.88 | 0.7 | 8.4
V160 | Ledningsnet - Land | Distributionsanlæg | Støbejernsledninger ≤ Ø50 mm | meter | 100 | 104 | 899 | 93496 | 934.96 | 0.7 | 72.8
V160 | Ledningsnet - By | Distributionsanlæg | Støbejernsledninger ≤ Ø50 mm | meter | 100 | 74 | 899 | 66526 | 665.26 | 0.7 | 51.8
V162 | Ledningsnet - Land | Distributionsanlæg | Støbejernsledninger ≤ Ø50 mm | meter | 100 | 278 | 899 | 249922 | 2499.22 | 0.7 | 194.6
V162 | Ledningsnet - By | Distributionsanlæg | Støbejernsledninger ≤ Ø50 mm | meter | 100 | 543 | 899 | 488157 | 4881.57 | 0.7 | 380.1
V162 | Ledningsnet - City | Distributionsanlæg | Støbejernsledninger ≤ Ø50 mm | meter | 100 | 1016 | 899 | 913384 | 9133.84 | 0.7 | 711.2
V198 | Ledningsnet - Land | Distributionsanlæg | Støbejernsledninger ≤ Ø50 mm | meter | 100 | 63 | 899 | 56637 | 566.37 | 0.7 | 44.1
V198 | Ledningsnet - By | Distributionsanlæg | Støbejernsledninger ≤ Ø50 mm | meter | 100 | 786 | 899 | 706614 | 7066.14 | 0.7 | 550.2
V165 | Ledningsnet - Land | Distributionsanlæg | Støbejernsledninger ≤ Ø50 mm | meter | 100 | 226.828 | 899 | 203918.372 | 2039.1837 | 0.7 | 158.7796
V165 | Ledningsnet - By | Distributionsanlæg | Støbejernsledninger ≤ Ø50 mm | meter | 100 | 479.406 | 899 | 430985.994 | 4309.8599 | 0.7 | 335.5842
V165 | Ledningsnet - City | Distributionsanlæg | Støbejernsledninger ≤ Ø50 mm | meter | 100 | 12.717 | 899 | 11432.583 | 114.3258 | 0.7 | 8.9019
V166 | Ledningsnet - Land | Distributionsanlæg | Støbejernsledninger ≤ Ø50 mm | meter | 100 | 207 | 899 | 186093 | 1860.93 | 0.7 | 144.9
V166 | Ledningsnet - By | Distributionsanlæg | Støbejernsledninger ≤ Ø50 mm | meter | 100 | 10483.48 | 899 | 9424648.52 | 94246.4852 | 0.7 | 7338.436
V166 | Ledningsnet - City | Distributionsanlæg | Støbejernsledninger ≤ Ø50 mm | meter | 100 | 916 | 899 | 823484 | 8234.84 | 0.7 | 641.2
V167 | Ledningsnet - Land | Distributionsanlæg | Støbejernsledninger ≤ Ø50 mm | meter | 100 | 152 | 899 | 136648 | 1366.48 | 0.7 | 106.4
V167 | Ledningsnet - By | Distributionsanlæg | Støbejernsledninger ≤ Ø50 mm | meter | 100 | 1165 | 899 | 1047335 | 10473.35 | 0.7 | 815.5
V167 | Ledningsnet - City | Distributionsanlæg | Støbejernsledninger ≤ Ø50 mm | meter | 100 | 408 | 899 | 366792 | 3667.92 | 0.7 | 285.6
V174 | Ledningsnet - By | Distributionsanlæg | Støbejernsledninger ≤ Ø50 mm | meter | 100 | 240 | 899 | 215760 | 2157.6 | 0.7 | 168
V174 | Ledningsnet - City | Distributionsanlæg | Støbejernsledninger ≤ Ø50 mm | meter | 100 | 21 | 899 | 18879 | 188.79 | 0.7 | 14.7
V027 | Ledningsnet - By | Distributionsanlæg | Støbejernsledninger ≤ Ø50 mm | meter | 100 | 7492 | 899 | 6735308 | 67353.08 | 0.7 | 5244.4
V184 | Ledningsnet - Land | Distributionsanlæg | Støbejernsledninger ≤ Ø50 mm | meter | 100 | 1471 | 899 | 1322429 | 13224.29 | 0.7 | 1029.7
V184 | Ledningsnet - By | Distributionsanlæg | Støbejernsledninger ≤ Ø50 mm | meter | 100 | 2341.47 | 899 | 2104981.53 | 21049.8153 | 0.7 | 1639.029
V188 | Ledningsnet - Land | Distributionsanlæg | Støbejernsledninger ≤ Ø50 mm | meter | 100 | 680.0146 | 899 | 611333.162 | 6113.3316 | 0.7 | 476.0102
V188 | Ledningsnet - By | Distributionsanlæg | Støbejernsledninger ≤ Ø50 mm | meter | 100 | 2350.5834 | 899 | 2113174.4653 | 21131.7447 | 0.7 | 1645.4084
V188 | Ledningsnet - City | Distributionsanlæg | Støbejernsledninger ≤ Ø50 mm | meter | 100 | 709.3768 | 899 | 637729.7593 | 6377.2976 | 0.7 | 496.5638
V190 | Ledningsnet - Land | Distributionsanlæg | Støbejernsledninger ≤ Ø50 mm | meter | 100 | 2318 | 899 | 2083882 | 20838.82 | 0.7 | 1622.6
V190 | Ledningsnet - By | Distributionsanlæg | Støbejernsledninger ≤ Ø50 mm | meter | 100 | 3873 | 899 | 3481827 | 34818.27 | 0.7 | 2711.1
V043 | Ledningsnet - By | Distributionsanlæg | Støbejernsledninger ≤ Ø50 mm | meter | 100 | 879 | 899 | 790221 | 7902.21 | 0.7 | 615.3
V043 | Ledningsnet - City | Distributionsanlæg | Støbejernsledninger ≤ Ø50 mm | meter | 100 | 17 | 899 | 15283 | 152.83 | 0.7 | 11.9
V197 | Ledningsnet - Land | Distributionsanlæg | Støbejernsledninger ≤ Ø50 mm | meter | 100 | 360 | 899 | 323640 | 3236.4 | 0.7 | 252
V197 | Ledningsnet - By | Distributionsanlæg | Støbejernsledninger ≤ Ø50 mm | meter | 100 | 1584 | 899 | 1424016 | 14240.16 | 0.7 | 1108.8
V197 | Ledningsnet - City | Distributionsanlæg | Støbejernsledninger ≤ Ø50 mm | meter | 100 | 616 | 899 | 553784 | 5537.84 | 0.7 | 431.2
V199 | Ledningsnet - Land | Distributionsanlæg | Støbejernsledninger ≤ Ø50 mm | meter | 100 | 33.4927 | 899 | 30109.9508 | 301.0995 | 0.7 | 23.4449
V199 | Ledningsnet - By | Distributionsanlæg | Støbejernsledninger ≤ Ø50 mm | meter | 100 | 5.9334 | 899 | 5334.1226 | 53.3412 | 0.7 | 4.1534
V205 | Ledningsnet - By | Distributionsanlæg | Støbejernsledninger ≤ Ø50 mm | meter | 100 | 1073 | 899 | 964627 | 9646.27 | 0.7 | 751.1
V206 | Ledningsnet - By | Distributionsanlæg | Støbejernsledninger ≤ Ø50 mm | meter | 100 | 1317 | 899 | 1183983 | 11839.83 | 0.7 | 921.9
V206 | Ledningsnet - City | Distributionsanlæg | Støbejernsledninger ≤ Ø50 mm | meter | 100 | 869 | 899 | 781231 | 7812.31 | 0.7 | 608.3
V207 | Ledningsnet - By | Distributionsanlæg | Støbejernsledninger ≤ Ø50 mm | meter | 100 | 2467 | 899 | 2217833 | 22178.33 | 0.7 | 1726.9
V207 | Ledningsnet - City | Distributionsanlæg | Støbejernsledninger ≤ Ø50 mm | meter | 100 | 448 | 899 | 402752 | 4027.52 | 0.7 | 313.6
V212 | Ledningsnet - Land | Distributionsanlæg | Støbejernsledninger ≤ Ø50 mm | meter | 100 | 198 | 899 | 178002 | 1780.02 | 0.7 | 138.6
V212 | Ledningsnet - By | Distributionsanlæg | Støbejernsledninger ≤ Ø50 mm | meter | 100 | 1172 | 899 | 1053628 | 10536.28 | 0.7 | 820.4
V218 | Ledningsnet - Land | Distributionsanlæg | Støbejernsledninger ≤ Ø50 mm | meter | 100 | 9.63 | 899 | 8657.37 | 86.5737 | 0.7 | 6.741
V218 | Ledningsnet - By | Distributionsanlæg | Støbejernsledninger ≤ Ø50 mm | meter | 100 | 2844.97 | 899 | 2557628.03 | 25576.2803 | 0.7 | 1991.479
V218 | Ledningsnet - City | Distributionsanlæg | Støbejernsledninger ≤ Ø50 mm | meter | 100 | 21.38 | 899 | 19220.62 | 192.2062 | 0.7 | 14.966
V218 | Ledningsnet - Indre city | Distributionsanlæg | Støbejernsledninger ≤ Ø50 mm | meter | 100 | 105.32 | 899 | 94682.68 | 946.8268 | 0.7 | 73.724
V220 | Ledningsnet - Land | Distributionsanlæg | Støbejernsledninger ≤ Ø50 mm | meter | 100 | 557 | 899 | 500743 | 5007.43 | 0.7 | 389.9
V220 | Ledningsnet - By | Distributionsanlæg | Støbejernsledninger ≤ Ø50 mm | meter | 100 | 9473 | 899 | 8516227 | 85162.27 | 0.7 | 6631.1
V220 | Ledningsnet - City | Distributionsanlæg | Støbejernsledninger ≤ Ø50 mm | meter | 100 | 198 | 899 | 178002 | 1780.02 | 0.7 | 138.6
V220 | Ledningsnet - Indre city | Distributionsanlæg | Støbejernsledninger ≤ Ø50 mm | meter | 100 | 396 | 899 | 356004 | 3560.04 | 0.7 | 277.2
V155 | Ledningsnet - By | Distributionsanlæg | Støbejernsledninger Ledningsnet > Ø 500 mm | meter | 100 | 738 | 5484 | 4047192 | 40471.92 | 17.9682 | 13260.5182
V061 | Ledningsnet - Land | Distributionsanlæg | Støbejernsledninger Ledningsnet > Ø 500 mm | meter | 100 | 20.4865 | 5484 | 112347.7325 | 1123.4773 | 17.9682 | 368.1044
V061 | Ledningsnet - By | Distributionsanlæg | Støbejernsledninger Ledningsnet > Ø 500 mm | meter | 100 | 228.8345 | 5484 | 1254928.2915 | 12549.2829 | 17.9682 | 4111.7396
V080 | Ledningsnet - By | Distributionsanlæg | Støbejernsledninger Ledningsnet > Ø 500 mm | meter | 100 | 213 | 5484 | 1168092 | 11680.92 | 17.9682 | 3827.2227
V090 | Ledningsnet - Land | Distributionsanlæg | Støbejernsledninger Ledningsnet > Ø 500 mm | meter | 100 | 236.7118 | 5484 | 1298127.3 | 12981.273 | 17.9682 | 4253.28
V090 | Ledningsnet - By | Distributionsanlæg | Støbejernsledninger Ledningsnet > Ø 500 mm | meter | 100 | 1712.6478 | 5484 | 9392160.8067 | 93921.6081 | 17.9682 | 30773.168
V090 | Ledningsnet - City | Distributionsanlæg | Støbejernsledninger Ledningsnet > Ø 500 mm | meter | 100 | 410.0142 | 5484 | 2248517.8447 | 22485.1784 | 17.9682 | 7367.2096
V091 | Ledningsnet - Land | Distributionsanlæg | Støbejernsledninger Ledningsnet > Ø 500 mm | meter | 100 | 1821.3274 | 5484 | 9988159.3596 | 99881.5936 | 17.9682 | 32725.9415
V091 | Ledningsnet - By | Distributionsanlæg | Støbejernsledninger Ledningsnet > Ø 500 mm | meter | 100 | 2284.2268 | 5484 | 12526699.9698 | 125266.9997 | 17.9682 | 41043.4031
V091 | Ledningsnet - City | Distributionsanlæg | Støbejernsledninger Ledningsnet > Ø 500 mm | meter | 100 | 13619.0423 | 5484 | 74686827.8592 | 746868.2786 | 17.9682 | 244709.4279
V091 | Ledningsnet - Indre city | Distributionsanlæg | Støbejernsledninger Ledningsnet > Ø 500 mm | meter | 100 | 4487.1552 | 5484 | 24607559.3817 | 246075.5938 | 17.9682 | 80626.0213
V160 | Ledningsnet - Land | Distributionsanlæg | Støbejernsledninger Ledningsnet > Ø 500 mm | meter | 100 | 210 | 5484 | 1151640 | 11516.4 | 17.9682 | 3773.3182
V164 | Ledningsnet - Land | Distributionsanlæg | Støbejernsledninger Ledningsnet > Ø 500 mm | meter | 100 | 146.9474 | 5484 | 805859.3277 | 8058.5933 | 17.9682 | 2640.3769
V199 | Ledningsnet - Land | Distributionsanlæg | Støbejernsledninger Ledningsnet > Ø 500 mm | meter | 100 | 51.3912 | 5484 | 281829.1812 | 2818.2918 | 17.9682 | 923.4059
V199 | Ledningsnet - By | Distributionsanlæg | Støbejernsledninger Ledningsnet > Ø 500 mm | meter | 100 | 834.6011 | 5484 | 4576952.3363 | 45769.5234 | 17.9682 | 14996.264
V199 | Ledningsnet - City | Distributionsanlæg | Støbejernsledninger Ledningsnet > Ø 500 mm | meter | 100 | 75.9692 | 5484 | 416614.9129 | 4166.1491 | 17.9682 | 1365.0278
V094 | Ledningsnet - Land | Distributionsanlæg | Støbejernsledninger Ø 250 mm < Ledningsnet ≤ Ø 500mm | meter | 100 | 212.04 | 2762 | 585654.48 | 5856.5448 | 9.95 | 2109.798
V094 | Ledningsnet - By | Distributionsanlæg | Støbejernsledninger Ø 250 mm < Ledningsnet ≤ Ø 500mm | meter | 100 | 2954.72 | 2762 | 8160936.64 | 81609.3664 | 9.95 | 29399.464
V094 | Ledningsnet - City | Distributionsanlæg | Støbejernsledninger Ø 250 mm < Ledningsnet ≤ Ø 500mm | meter | 100 | 551.9 | 2762 | 1524347.8 | 15243.478 | 9.95 | 5491.405
V015 | Ledningsnet - By | Distributionsanlæg | Støbejernsledninger Ø 250 mm < Ledningsnet ≤ Ø 500mm | meter | 100 | 132.68 | 2762 | 366462.16 | 3664.6216 | 9.95 | 1320.166
V021 | Ledningsnet - By | Distributionsanlæg | Støbejernsledninger Ø 250 mm < Ledningsnet ≤ Ø 500mm | meter | 100 | 774 | 2762 | 2137788 | 21377.88 | 9.95 | 7701.3
V035 | Ledningsnet - Land | Distributionsanlæg | Støbejernsledninger Ø 250 mm < Ledningsnet ≤ Ø 500mm | meter | 100 | 41 | 2762 | 113242 | 1132.42 | 9.95 | 407.95
V044 | Ledningsnet - Land | Distributionsanlæg | Støbejernsledninger Ø 250 mm < Ledningsnet ≤ Ø 500mm | meter | 100 | 14066 | 2762 | 38850292 | 388502.92 | 9.95 | 139956.7
V044 | Ledningsnet - By | Distributionsanlæg | Støbejernsledninger Ø 250 mm < Ledningsnet ≤ Ø 500mm | meter | 100 | 4404 | 2762 | 12163848 | 121638.48 | 9.95 | 43819.8
V044 | Ledningsnet - City | Distributionsanlæg | Støbejernsledninger Ø 250 mm < Ledningsnet ≤ Ø 500mm | meter | 100 | 1171 | 2762 | 3234302 | 32343.02 | 9.95 | 11651.45
V125 | Ledningsnet - By | Distributionsanlæg | Støbejernsledninger Ø 250 mm < Ledningsnet ≤ Ø 500mm | meter | 100 | 206 | 2762 | 568972 | 5689.72 | 9.95 | 2049.7
V155 | Ledningsnet - Land | Distributionsanlæg | Støbejernsledninger Ø 250 mm < Ledningsnet ≤ Ø 500mm | meter | 100 | 185 | 2762 | 510970 | 5109.7 | 9.95 | 1840.75
V155 | Ledningsnet - By | Distributionsanlæg | Støbejernsledninger Ø 250 mm < Ledningsnet ≤ Ø 500mm | meter | 100 | 6948 | 2762 | 19190376 | 191903.76 | 9.95 | 69132.6
V155 | Ledningsnet - City | Distributionsanlæg | Støbejernsledninger Ø 250 mm < Ledningsnet ≤ Ø 500mm | meter | 100 | 5681 | 2762 | 15690922 | 156909.22 | 9.95 | 56525.95
V053 | Ledningsnet - By | Distributionsanlæg | Støbejernsledninger Ø 250 mm < Ledningsnet ≤ Ø 500mm | meter | 100 | 295 | 2762 | 814790 | 8147.9 | 9.95 | 2935.25
V053 | Ledningsnet - City | Distributionsanlæg | Støbejernsledninger Ø 250 mm < Ledningsnet ≤ Ø 500mm | meter | 100 | 439 | 2762 | 1212518 | 12125.18 | 9.95 | 4368.05
V054 | Ledningsnet - Land | Distributionsanlæg | Støbejernsledninger Ø 250 mm < Ledningsnet ≤ Ø 500mm | meter | 100 | 11.2 | 2762 | 30934.4 | 309.344 | 9.95 | 111.44
V054 | Ledningsnet - By | Distributionsanlæg | Støbejernsledninger Ø 250 mm < Ledningsnet ≤ Ø 500mm | meter | 100 | 847.8 | 2762 | 2341623.6 | 23416.236 | 9.95 | 8435.61
V055 | Ledningsnet - Land | Distributionsanlæg | Støbejernsledninger Ø 250 mm < Ledningsnet ≤ Ø 500mm | meter | 100 | 47.13 | 2762 | 130173.06 | 1301.7306 | 9.95 | 468.9435
V055 | Ledningsnet - By | Distributionsanlæg | Støbejernsledninger Ø 250 mm < Ledningsnet ≤ Ø 500mm | meter | 100 | 441.777 | 2762 | 1220188.074 | 12201.8807 | 9.95 | 4395.6811
V055 | Ledningsnet - City | Distributionsanlæg | Støbejernsledninger Ø 250 mm < Ledningsnet ≤ Ø 500mm | meter | 100 | 550.255 | 2762 | 1519804.31 | 15198.0431 | 9.95 | 5475.0372
V055 | Ledningsnet - Indre city | Distributionsanlæg | Støbejernsledninger Ø 250 mm < Ledningsnet ≤ Ø 500mm | meter | 100 | 7375.602 | 2762 | 20371412.724 | 203714.1272 | 9.95 | 73387.2399
V057 | Ledningsnet - Land | Distributionsanlæg | Støbejernsledninger Ø 250 mm < Ledningsnet ≤ Ø 500mm | meter | 100 | 3 | 2762 | 8286 | 82.86 | 9.95 | 29.85
V057 | Ledningsnet - By | Distributionsanlæg | Støbejernsledninger Ø 250 mm < Ledningsnet ≤ Ø 500mm | meter | 100 | 59 | 2762 | 162958 | 1629.58 | 9.95 | 587.05
V059 | Ledningsnet - Land | Distributionsanlæg | Støbejernsledninger Ø 250 mm < Ledningsnet ≤ Ø 500mm | meter | 100 | 1037 | 2762 | 2864194 | 28641.94 | 9.95 | 10318.15
V059 | Ledningsnet - By | Distributionsanlæg | Støbejernsledninger Ø 250 mm < Ledningsnet ≤ Ø 500mm | meter | 100 | 307 | 2762 | 847934 | 8479.34 | 9.95 | 3054.65
V061 | Ledningsnet - Land | Distributionsanlæg | Støbejernsledninger Ø 250 mm < Ledningsnet ≤ Ø 500mm | meter | 100 | 109.3407 | 2762 | 301998.9961 | 3019.99 | 9.95 | 1087.9399
V061 | Ledningsnet - By | Distributionsanlæg | Støbejernsledninger Ø 250 mm < Ledningsnet ≤ Ø 500mm | meter | 100 | 16427.1156 | 2762 | 45371693.2448 | 453716.9324 | 9.95 | 163449.8001
V061 | Ledningsnet - City | Distributionsanlæg | Støbejernsledninger Ø 250 mm < Ledningsnet ≤ Ø 500mm | meter | 100 | 1836.3341 | 2762 | 5071954.7769 | 50719.5478 | 9.95 | 18271.5243
V065 | Ledningsnet - Land | Distributionsanlæg | Støbejernsledninger Ø 250 mm < Ledningsnet ≤ Ø 500mm | meter | 100 | 0 | 2762 | 0 | 0 | 9.95 | 0
V065 | Ledningsnet - By | Distributionsanlæg | Støbejernsledninger Ø 250 mm < Ledningsnet ≤ Ø 500mm | meter | 100 | 641.2674 | 2762 | 1771180.5545 | 17711.8055 | 9.95 | 6380.6106
V067 | Ledningsnet - By | Distributionsanlæg | Støbejernsledninger Ø 250 mm < Ledningsnet ≤ Ø 500mm | meter | 100 | 258 | 2762 | 712596 | 7125.96 | 9.95 | 2567.1
V070 | Andre | Distributionsanlæg | Støbejernsledninger Ø 250 mm < Ledningsnet ≤ Ø 500mm | meter | 100 | 114 | 2762 | 314868 | 3148.68 | 9.95 | 1134.3
V070 | Ledningsnet - By | Distributionsanlæg | Støbejernsledninger Ø 250 mm < Ledningsnet ≤ Ø 500mm | meter | 100 | 585 | 2762 | 1615770 | 16157.7 | 9.95 | 5820.75
V071 | Ledningsnet - By | Distributionsanlæg | Støbejernsledninger Ø 250 mm < Ledningsnet ≤ Ø 500mm | meter | 100 | 178 | 2762 | 491636 | 4916.36 | 9.95 | 1771.1
V080 | Ledningsnet - Land | Distributionsanlæg | Støbejernsledninger Ø 250 mm < Ledningsnet ≤ Ø 500mm | meter | 100 | 535 | 2762 | 1477670 | 14776.7 | 9.95 | 5323.25
V080 | Ledningsnet - By | Distributionsanlæg | Støbejernsledninger Ø 250 mm < Ledningsnet ≤ Ø 500mm | meter | 100 | 940 | 2762 | 2596280 | 25962.8 | 9.95 | 9353
V080 | Ledningsnet - City | Distributionsanlæg | Støbejernsledninger Ø 250 mm < Ledningsnet ≤ Ø 500mm | meter | 100 | 1011.43 | 2762 | 2793569.66 | 27935.6966 | 9.95 | 10063.7285
V081 | Ledningsnet - By | Distributionsanlæg | Støbejernsledninger Ø 250 mm < Ledningsnet ≤ Ø 500mm | meter | 100 | 1160 | 2762 | 3203920 | 32039.2 | 9.95 | 11542
V085 | Ledningsnet - Land | Distributionsanlæg | Støbejernsledninger Ø 250 mm < Ledningsnet ≤ Ø 500mm | meter | 100 | 103 | 2762 | 284486 | 2844.86 | 9.95 | 1024.85
V085 | Ledningsnet - By | Distributionsanlæg | Støbejernsledninger Ø 250 mm < Ledningsnet ≤ Ø 500mm | meter | 100 | 197 | 2762 | 544114 | 5441.14 | 9.95 | 1960.15
V086 | Ledningsnet - By | Distributionsanlæg | Støbejernsledninger Ø 250 mm < Ledningsnet ≤ Ø 500mm | meter | 100 | 115 | 2762 | 317630 | 3176.3 | 9.95 | 1144.25
V089 | Ledningsnet - Land | Distributionsanlæg | Støbejernsledninger Ø 250 mm < Ledningsnet ≤ Ø 500mm | meter | 100 | 410.0921 | 2762 | 1132674.2637 | 11326.7426 | 9.95 | 4080.416
V089 | Ledningsnet - By | Distributionsanlæg | Støbejernsledninger Ø 250 mm < Ledningsnet ≤ Ø 500mm | meter | 100 | 56.8982 | 2762 | 157152.8813 | 1571.5288 | 9.95 | 566.1373
V089 | Ledningsnet - City | Distributionsanlæg | Støbejernsledninger Ø 250 mm < Ledningsnet ≤ Ø 500mm | meter | 100 | 204.1342 | 2762 | 563818.7949 | 5638.1879 | 9.95 | 2031.1358
V090 | Ledningsnet - By | Distributionsanlæg | Støbejernsledninger Ø 250 mm < Ledningsnet ≤ Ø 500mm | meter | 100 | 199.8781 | 2762 | 552063.1824 | 5520.6318 | 9.95 | 1988.7866
V090 | Ledningsnet - City | Distributionsanlæg | Støbejernsledninger Ø 250 mm < Ledningsnet ≤ Ø 500mm | meter | 100 | 132.6328 | 2762 | 366331.6922 | 3663.3169 | 9.95 | 1319.696
V091 | Ledningsnet - Land | Distributionsanlæg | Støbejernsledninger Ø 250 mm < Ledningsnet ≤ Ø 500mm | meter | 100 | 148.4641 | 2762 | 410057.8591 | 4100.5786 | 9.95 | 1477.2178
V091 | Ledningsnet - By | Distributionsanlæg | Støbejernsledninger Ø 250 mm < Ledningsnet ≤ Ø 500mm | meter | 100 | 13082.4556 | 2762 | 36133742.4849 | 361337.4248 | 9.95 | 130170.4336
V091 | Ledningsnet - City | Distributionsanlæg | Støbejernsledninger Ø 250 mm < Ledningsnet ≤ Ø 500mm | meter | 100 | 18520.4398 | 2762 | 51153454.595 | 511534.5459 | 9.95 | 184278.3755
V091 | Ledningsnet - Indre city | Distributionsanlæg | Støbejernsledninger Ø 250 mm < Ledningsnet ≤ Ø 500mm | meter | 100 | 6019.9822 | 2762 | 16627190.7245 | 166271.9072 | 9.95 | 59898.8225
V092 | Ledningsnet - By | Distributionsanlæg | Støbejernsledninger Ø 250 mm < Ledningsnet ≤ Ø 500mm | meter | 100 | 459.0052 | 2762 | 1267772.2456 | 12677.7225 | 9.95 | 4567.1013
V097 | Ledningsnet - By | Distributionsanlæg | Støbejernsledninger Ø 250 mm < Ledningsnet ≤ Ø 500mm | meter | 100 | 1864.9 | 2762 | 5150853.8 | 51508.538 | 9.95 | 18555.755
V120 | Ledningsnet - Land | Distributionsanlæg | Støbejernsledninger Ø 250 mm < Ledningsnet ≤ Ø 500mm | meter | 100 | 8 | 2762 | 22096 | 220.96 | 9.95 | 79.6
V098 | Ledningsnet - By | Distributionsanlæg | Støbejernsledninger Ø 250 mm < Ledningsnet ≤ Ø 500mm | meter | 100 | 57 | 2762 | 157434 | 1574.34 | 9.95 | 567.15
V116 | Ledningsnet - Land | Distributionsanlæg | Støbejernsledninger Ø 250 mm < Ledningsnet ≤ Ø 500mm | meter | 100 | 0 | 2762 | 0 | 0 | 9.95 | 0
V116 | Ledningsnet - By | Distributionsanlæg | Støbejernsledninger Ø 250 mm < Ledningsnet ≤ Ø 500mm | meter | 100 | 488 | 2762 | 1347856 | 13478.56 | 9.95 | 4855.6
V102 | Ledningsnet - By | Distributionsanlæg | Støbejernsledninger Ø 250 mm < Ledningsnet ≤ Ø 500mm | meter | 100 | 14.4779 | 2762 | 39987.9598 | 399.8796 | 9.95 | 144.0551
V102 | Ledningsnet - City | Distributionsanlæg | Støbejernsledninger Ø 250 mm < Ledningsnet ≤ Ø 500mm | meter | 100 | 39.4828 | 2762 | 109051.466 | 1090.5147 | 9.95 | 392.8538
V191 | Ledningsnet - By | Distributionsanlæg | Støbejernsledninger Ø 250 mm < Ledningsnet ≤ Ø 500mm | meter | 100 | 772 | 2762 | 2132264 | 21322.64 | 9.95 | 7681.4
V191 | Ledningsnet - City | Distributionsanlæg | Støbejernsledninger Ø 250 mm < Ledningsnet ≤ Ø 500mm | meter | 100 | 436 | 2762 | 1204232 | 12042.32 | 9.95 | 4338.2
V113 | Ledningsnet - By | Distributionsanlæg | Støbejernsledninger Ø 250 mm < Ledningsnet ≤ Ø 500mm | meter | 100 | 189 | 2762 | 522018 | 5220.18 | 9.95 | 1880.55
V181 | Ledningsnet - Land | Distributionsanlæg | Støbejernsledninger Ø 250 mm < Ledningsnet ≤ Ø 500mm | meter | 100 | 82 | 2762 | 226484 | 2264.84 | 9.95 | 815.9
V181 | Ledningsnet - By | Distributionsanlæg | Støbejernsledninger Ø 250 mm < Ledningsnet ≤ Ø 500mm | meter | 100 | 15 | 2762 | 41430 | 414.3 | 9.95 | 149.25
V154 | Ledningsnet - By | Distributionsanlæg | Støbejernsledninger Ø 250 mm < Ledningsnet ≤ Ø 500mm | meter | 100 | 386 | 2762 | 1066132 | 10661.32 | 9.95 | 3840.7
V126 | Ledningsnet - By | Distributionsanlæg | Støbejernsledninger Ø 250 mm < Ledningsnet ≤ Ø 500mm | meter | 100 | 4061 | 2762 | 11216482 | 112164.82 | 9.95 | 40406.95
V126 | Ledningsnet - City | Distributionsanlæg | Støbejernsledninger Ø 250 mm < Ledningsnet ≤ Ø 500mm | meter | 100 | 845 | 2762 | 2333890 | 23338.9 | 9.95 | 8407.75
V112 | Ledningsnet - By | Distributionsanlæg | Støbejernsledninger Ø 250 mm < Ledningsnet ≤ Ø 500mm | meter | 100 | 411 | 2762 | 1135182 | 11351.82 | 9.95 | 4089.45
V133 | Ledningsnet - By | Distributionsanlæg | Støbejernsledninger Ø 250 mm < Ledningsnet ≤ Ø 500mm | meter | 100 | 76 | 2762 | 209912 | 2099.12 | 9.95 | 756.2
V136 | Ledningsnet - Land | Distributionsanlæg | Støbejernsledninger Ø 250 mm < Ledningsnet ≤ Ø 500mm | meter | 100 | 103 | 2762 | 284486 | 2844.86 | 9.95 | 1024.85
V136 | Ledningsnet - By | Distributionsanlæg | Støbejernsledninger Ø 250 mm < Ledningsnet ≤ Ø 500mm | meter | 100 | 696 | 2762 | 1922352 | 19223.52 | 9.95 | 6925.2
V137 | Ledningsnet - By | Distributionsanlæg | Støbejernsledninger Ø 250 mm < Ledningsnet ≤ Ø 500mm | meter | 100 | 11 | 2762 | 30382 | 303.82 | 9.95 | 109.45
V156 | Ledningsnet - Land | Distributionsanlæg | Støbejernsledninger Ø 250 mm < Ledningsnet ≤ Ø 500mm | meter | 100 | 3860 | 2762 | 10661320 | 106613.2 | 9.95 | 38407
V156 | Ledningsnet - By | Distributionsanlæg | Støbejernsledninger Ø 250 mm < Ledningsnet ≤ Ø 500mm | meter | 100 | 997 | 2762 | 2753714 | 27537.14 | 9.95 | 9920.15
V156 | Ledningsnet - City | Distributionsanlæg | Støbejernsledninger Ø 250 mm < Ledningsnet ≤ Ø 500mm | meter | 100 | 258 | 2762 | 712596 | 7125.96 | 9.95 | 2567.1
V160 | Ledningsnet - Land | Distributionsanlæg | Støbejernsledninger Ø 250 mm < Ledningsnet ≤ Ø 500mm | meter | 100 | 442 | 2762 | 1220804 | 12208.04 | 9.95 | 4397.9
V160 | Ledningsnet - By | Distributionsanlæg | Støbejernsledninger Ø 250 mm < Ledningsnet ≤ Ø 500mm | meter | 100 | 33 | 2762 | 91146 | 911.46 | 9.95 | 328.35
V164 | Ledningsnet - Land | Distributionsanlæg | Støbejernsledninger Ø 250 mm < Ledningsnet ≤ Ø 500mm | meter | 100 | 390.2894 | 2762 | 1077979.4323 | 10779.7943 | 9.95 | 3883.3799
V164 | Ledningsnet - By | Distributionsanlæg | Støbejernsledninger Ø 250 mm < Ledningsnet ≤ Ø 500mm | meter | 100 | 0 | 2762 | 0 | 0 | 9.95 | 0
V165 | Ledningsnet - Land | Distributionsanlæg | Støbejernsledninger Ø 250 mm < Ledningsnet ≤ Ø 500mm | meter | 100 | 11280.7604 | 2762 | 31157460.1419 | 311574.6014 | 9.95 | 112243.5657
V165 | Ledningsnet - By | Distributionsanlæg | Støbejernsledninger Ø 250 mm < Ledningsnet ≤ Ø 500mm | meter | 100 | 3207.2731 | 2762 | 8858488.2746 | 88584.8827 | 9.95 | 31912.3672
V165 | Ledningsnet - City | Distributionsanlæg | Støbejernsledninger Ø 250 mm < Ledningsnet ≤ Ø 500mm | meter | 100 | 119.9395 | 2762 | 331273.0095 | 3312.7301 | 9.95 | 1193.3984
V167 | Ledningsnet - By | Distributionsanlæg | Støbejernsledninger Ø 250 mm < Ledningsnet ≤ Ø 500mm | meter | 100 | 232 | 2762 | 640784 | 6407.84 | 9.95 | 2308.4
V174 | Ledningsnet - By | Distributionsanlæg | Støbejernsledninger Ø 250 mm < Ledningsnet ≤ Ø 500mm | meter | 100 | 173 | 2762 | 477826 | 4778.26 | 9.95 | 1721.35
V178 | Ledningsnet - Land | Distributionsanlæg | Støbejernsledninger Ø 250 mm < Ledningsnet ≤ Ø 500mm | meter | 100 | 5 | 2762 | 13810 | 138.1 | 9.95 | 49.75
V178 | Ledningsnet - By | Distributionsanlæg | Støbejernsledninger Ø 250 mm < Ledningsnet ≤ Ø 500mm | meter | 100 | 982 | 2762 | 2712284 | 27122.84 | 9.95 | 9770.9
V178 | Ledningsnet - City | Distributionsanlæg | Støbejernsledninger Ø 250 mm < Ledningsnet ≤ Ø 500mm | meter | 100 | 908 | 2762 | 2507896 | 25078.96 | 9.95 | 9034.6
V184 | Ledningsnet - By | Distributionsanlæg | Støbejernsledninger Ø 250 mm < Ledningsnet ≤ Ø 500mm | meter | 100 | 169.88 | 2762 | 469208.56 | 4692.0856 | 9.95 | 1690.306
V184 | Ledningsnet - City | Distributionsanlæg | Støbejernsledninger Ø 250 mm < Ledningsnet ≤ Ø 500mm | meter | 100 | 18.27 | 2762 | 50461.74 | 504.6174 | 9.95 | 181.7865
V188 | Ledningsnet - Land | Distributionsanlæg | Støbejernsledninger Ø 250 mm < Ledningsnet ≤ Ø 500mm | meter | 100 | 3733.5115 | 2762 | 10311958.777 | 103119.5878 | 9.95 | 37148.4395
V188 | Ledningsnet - By | Distributionsanlæg | Støbejernsledninger Ø 250 mm < Ledningsnet ≤ Ø 500mm | meter | 100 | 16177.4313 | 2762 | 44682065.1527 | 446820.6515 | 9.95 | 160965.4411
V188 | Ledningsnet - City | Distributionsanlæg | Støbejernsledninger Ø 250 mm < Ledningsnet ≤ Ø 500mm | meter | 100 | 4376.5258 | 2762 | 12087964.2502 | 120879.6425 | 9.95 | 43546.4317
V043 | Ledningsnet - City | Distributionsanlæg | Støbejernsledninger Ø 250 mm < Ledningsnet ≤ Ø 500mm | meter | 100 | 1 | 2762 | 2762 | 27.62 | 9.95 | 9.95
V197 | Ledningsnet - Land | Distributionsanlæg | Støbejernsledninger Ø 250 mm < Ledningsnet ≤ Ø 500mm | meter | 100 | 0 | 2762 | 0 | 0 | 9.95 | 0
V197 | Ledningsnet - By | Distributionsanlæg | Støbejernsledninger Ø 250 mm < Ledningsnet ≤ Ø 500mm | meter | 100 | 396 | 2762 | 1093752 | 10937.52 | 9.95 | 3940.2
V199 | Ledningsnet - Land | Distributionsanlæg | Støbejernsledninger Ø 250 mm < Ledningsnet ≤ Ø 500mm | meter | 100 | 17736.8107 | 2762 | 48989071.2607 | 489890.7126 | 9.95 | 176481.2669
V199 | Ledningsnet - By | Distributionsanlæg | Støbejernsledninger Ø 250 mm < Ledningsnet ≤ Ø 500mm | meter | 100 | 63823.6451 | 2762 | 176280907.7916 | 1762809.0779 | 9.95 | 635045.2688
V199 | Ledningsnet - City | Distributionsanlæg | Støbejernsledninger Ø 250 mm < Ledningsnet ≤ Ø 500mm | meter | 100 | 13207.2487 | 2762 | 36478420.8839 | 364784.2088 | 9.95 | 131412.1245
V199 | Ledningsnet - Indre city | Distributionsanlæg | Støbejernsledninger Ø 250 mm < Ledningsnet ≤ Ø 500mm | meter | 100 | 1526.9076 | 2762 | 4217318.7345 | 42173.1873 | 9.95 | 15192.7304
V206 | Ledningsnet - Land | Distributionsanlæg | Støbejernsledninger Ø 250 mm < Ledningsnet ≤ Ø 500mm | meter | 100 | 554 | 2762 | 1530148 | 15301.48 | 9.95 | 5512.3
V206 | Ledningsnet - By | Distributionsanlæg | Støbejernsledninger Ø 250 mm < Ledningsnet ≤ Ø 500mm | meter | 100 | 2857 | 2762 | 7891034 | 78910.34 | 9.95 | 28427.15
V206 | Ledningsnet - City | Distributionsanlæg | Støbejernsledninger Ø 250 mm < Ledningsnet ≤ Ø 500mm | meter | 100 | 1388 | 2762 | 3833656 | 38336.56 | 9.95 | 13810.6
V207 | Ledningsnet - By | Distributionsanlæg | Støbejernsledninger Ø 250 mm < Ledningsnet ≤ Ø 500mm | meter | 100 | 37 | 2762 | 102194 | 1021.94 | 9.95 | 368.15
V212 | Ledningsnet - By | Distributionsanlæg | Støbejernsledninger Ø 250 mm < Ledningsnet ≤ Ø 500mm | meter | 100 | 17 | 2762 | 46954 | 469.54 | 9.95 | 169.15
V218 | Ledningsnet - Land | Distributionsanlæg | Støbejernsledninger Ø 250 mm < Ledningsnet ≤ Ø 500mm | meter | 100 | 926.67 | 2762 | 2559462.54 | 25594.6254 | 9.95 | 9220.3665
V218 | Ledningsnet - By | Distributionsanlæg | Støbejernsledninger Ø 250 mm < Ledningsnet ≤ Ø 500mm | meter | 100 | 3857.89 | 2762 | 10655492.18 | 106554.9218 | 9.95 | 38386.0055
V218 | Ledningsnet - City | Distributionsanlæg | Støbejernsledninger Ø 250 mm < Ledningsnet ≤ Ø 500mm | meter | 100 | 180.97 | 2762 | 499839.14 | 4998.3914 | 9.95 | 1800.6515
V218 | Ledningsnet - Indre city | Distributionsanlæg | Støbejernsledninger Ø 250 mm < Ledningsnet ≤ Ø 500mm | meter | 100 | 510.25 | 2762 | 1409310.5 | 14093.105 | 9.95 | 5076.9875
V220 | Ledningsnet - Land | Distributionsanlæg | Støbejernsledninger Ø 250 mm < Ledningsnet ≤ Ø 500mm | meter | 100 | 2202 | 2762 | 6081924 | 60819.24 | 9.95 | 21909.9
V220 | Ledningsnet - By | Distributionsanlæg | Støbejernsledninger Ø 250 mm < Ledningsnet ≤ Ø 500mm | meter | 100 | 3727 | 2762 | 10293974 | 102939.74 | 9.95 | 37083.65
V220 | Ledningsnet - City | Distributionsanlæg | Støbejernsledninger Ø 250 mm < Ledningsnet ≤ Ø 500mm | meter | 100 | 2687 | 2762 | 7421494 | 74214.94 | 9.95 | 26735.65
V220 | Ledningsnet - Indre city | Distributionsanlæg | Støbejernsledninger Ø 250 mm < Ledningsnet ≤ Ø 500mm | meter | 100 | 3385 | 2762 | 9349370 | 93493.7 | 9.95 | 33680.75
V094 | Ledningsnet - Land | Distributionsanlæg | Støbejernsledninger Ø 50mm < Ledningsnet ≤ Ø110 mm | meter | 100 | 90.58 | 1053 | 95380.74 | 953.8074 | 2.2667 | 205.3147
V094 | Ledningsnet - By | Distributionsanlæg | Støbejernsledninger Ø 50mm < Ledningsnet ≤ Ø110 mm | meter | 100 | 31590.84 | 1053 | 33265154.52 | 332651.5452 | 2.2667 | 71605.904
V094 | Ledningsnet - City | Distributionsanlæg | Støbejernsledninger Ø 50mm < Ledningsnet ≤ Ø110 mm | meter | 100 | 5593.64 | 1053 | 5890102.92 | 58901.0292 | 2.2667 | 12678.9173
V015 | Ledningsnet - Land | Distributionsanlæg | Støbejernsledninger Ø 50mm < Ledningsnet ≤ Ø110 mm | meter | 100 | 0 | 1053 | 0 | 0 | 2.2667 | 0
V015 | Ledningsnet - By | Distributionsanlæg | Støbejernsledninger Ø 50mm < Ledningsnet ≤ Ø110 mm | meter | 100 | 8356.97 | 1053 | 8799889.41 | 87998.8941 | 2.2667 | 18942.4653
V021 | Ledningsnet - Land | Distributionsanlæg | Støbejernsledninger Ø 50mm < Ledningsnet ≤ Ø110 mm | meter | 100 | 3578 | 1053 | 3767634 | 37676.34 | 2.2667 | 8110.1333
V021 | Ledningsnet - By | Distributionsanlæg | Støbejernsledninger Ø 50mm < Ledningsnet ≤ Ø110 mm | meter | 100 | 49627 | 1053 | 52257231 | 522572.31 | 2.2667 | 112487.8667
V035 | Ledningsnet - Land | Distributionsanlæg | Støbejernsledninger Ø 50mm < Ledningsnet ≤ Ø110 mm | meter | 100 | 0 | 1053 | 0 | 0 | 2.2667 | 0
V035 | Ledningsnet - By | Distributionsanlæg | Støbejernsledninger Ø 50mm < Ledningsnet ≤ Ø110 mm | meter | 100 | 314 | 1053 | 330642 | 3306.42 | 2.2667 | 711.7333
V035 | Ledningsnet - City | Distributionsanlæg | Støbejernsledninger Ø 50mm < Ledningsnet ≤ Ø110 mm | meter | 100 | 0 | 1053 | 0 | 0 | 2.2667 | 0
V044 | Ledningsnet - Land | Distributionsanlæg | Støbejernsledninger Ø 50mm < Ledningsnet ≤ Ø110 mm | meter | 100 | 1791 | 1053 | 1885923 | 18859.23 | 2.2667 | 4059.6
V044 | Ledningsnet - By | Distributionsanlæg | Støbejernsledninger Ø 50mm < Ledningsnet ≤ Ø110 mm | meter | 100 | 4515 | 1053 | 4754295 | 47542.95 | 2.2667 | 10234
V044 | Ledningsnet - City | Distributionsanlæg | Støbejernsledninger Ø 50mm < Ledningsnet ≤ Ø110 mm | meter | 100 | 760 | 1053 | 800280 | 8002.8 | 2.2667 | 1722.6667
V047 | Ledningsnet - Land | Distributionsanlæg | Støbejernsledninger Ø 50mm < Ledningsnet ≤ Ø110 mm | meter | 100 | 1 | 1053 | 1053 | 10.53 | 2.2667 | 2.2667
V047 | Ledningsnet - By | Distributionsanlæg | Støbejernsledninger Ø 50mm < Ledningsnet ≤ Ø110 mm | meter | 100 | 10304 | 1053 | 10850112 | 108501.12 | 2.2667 | 23355.7333
V125 | Ledningsnet - Land | Distributionsanlæg | Støbejernsledninger Ø 50mm < Ledningsnet ≤ Ø110 mm | meter | 100 | 1130 | 1053 | 1189890 | 11898.9 | 2.2667 | 2561.3333
V125 | Ledningsnet - By | Distributionsanlæg | Støbejernsledninger Ø 50mm < Ledningsnet ≤ Ø110 mm | meter | 100 | 22616 | 1053 | 23814648 | 238146.48 | 2.2667 | 51262.9333
V155 | Ledningsnet - Land | Distributionsanlæg | Støbejernsledninger Ø 50mm < Ledningsnet ≤ Ø110 mm | meter | 100 | 844 | 1053 | 888732 | 8887.32 | 2.2667 | 1913.0667
V155 | Ledningsnet - By | Distributionsanlæg | Støbejernsledninger Ø 50mm < Ledningsnet ≤ Ø110 mm | meter | 100 | 50481 | 1053 | 53156493 | 531564.93 | 2.2667 | 114423.6
V155 | Ledningsnet - City | Distributionsanlæg | Støbejernsledninger Ø 50mm < Ledningsnet ≤ Ø110 mm | meter | 100 | 15257 | 1053 | 16065621 | 160656.21 | 2.2667 | 34582.5333
V053 | Ledningsnet - Land | Distributionsanlæg | Støbejernsledninger Ø 50mm < Ledningsnet ≤ Ø110 mm | meter | 100 | 528 | 1053 | 555984 | 5559.84 | 2.2667 | 1196.8
V053 | Ledningsnet - By | Distributionsanlæg | Støbejernsledninger Ø 50mm < Ledningsnet ≤ Ø110 mm | meter | 100 | 13167 | 1053 | 13864851 | 138648.51 | 2.2667 | 29845.2
V053 | Ledningsnet - City | Distributionsanlæg | Støbejernsledninger Ø 50mm < Ledningsnet ≤ Ø110 mm | meter | 100 | 3657 | 1053 | 3850821 | 38508.21 | 2.2667 | 8289.2
V054 | Ledningsnet - Land | Distributionsanlæg | Støbejernsledninger Ø 50mm < Ledningsnet ≤ Ø110 mm | meter | 100 | 614 | 1053 | 646542 | 6465.42 | 2.2667 | 1391.7333
V054 | Ledningsnet - By | Distributionsanlæg | Støbejernsledninger Ø 50mm < Ledningsnet ≤ Ø110 mm | meter | 100 | 13150 | 1053 | 13846950 | 138469.5 | 2.2667 | 29806.6667
V055 | Ledningsnet - Land | Distributionsanlæg | Støbejernsledninger Ø 50mm < Ledningsnet ≤ Ø110 mm | meter | 100 | 3519.52 | 1053 | 3706054.56 | 37060.5456 | 2.2667 | 7977.5787
V055 | Ledningsnet - By | Distributionsanlæg | Støbejernsledninger Ø 50mm < Ledningsnet ≤ Ø110 mm | meter | 100 | 1766.545 | 1053 | 1860171.885 | 18601.7189 | 2.2667 | 4004.1687
V055 | Ledningsnet - City | Distributionsanlæg | Støbejernsledninger Ø 50mm < Ledningsnet ≤ Ø110 mm | meter | 100 | 9099.295 | 1053 | 9581557.635 | 95815.5764 | 2.2667 | 20625.0687
V055 | Ledningsnet - Indre city | Distributionsanlæg | Støbejernsledninger Ø 50mm < Ledningsnet ≤ Ø110 mm | meter | 100 | 66287.583 | 1053 | 69800824.899 | 698008.249 | 2.2667 | 150251.8548
V057 | Ledningsnet - Land | Distributionsanlæg | Støbejernsledninger Ø 50mm < Ledningsnet ≤ Ø110 mm | meter | 100 | 1 | 1053 | 1053 | 10.53 | 2.2667 | 2.2667
V057 | Ledningsnet - By | Distributionsanlæg | Støbejernsledninger Ø 50mm < Ledningsnet ≤ Ø110 mm | meter | 100 | 11772 | 1053 | 12395916 | 123959.16 | 2.2667 | 26683.2
V057 | Ledningsnet - City | Distributionsanlæg | Støbejernsledninger Ø 50mm < Ledningsnet ≤ Ø110 mm | meter | 100 | 360 | 1053 | 379080 | 3790.8 | 2.2667 | 816
V058 | Ledningsnet - Land | Distributionsanlæg | Støbejernsledninger Ø 50mm < Ledningsnet ≤ Ø110 mm | meter | 100 | 0 | 1053 | 0 | 0 | 2.2667 | 0
V058 | Ledningsnet - By | Distributionsanlæg | Støbejernsledninger Ø 50mm < Ledningsnet ≤ Ø110 mm | meter | 100 | 0 | 1053 | 0 | 0 | 2.2667 | 0
V058 | Ledningsnet - City | Distributionsanlæg | Støbejernsledninger Ø 50mm < Ledningsnet ≤ Ø110 mm | meter | 100 | 0 | 1053 | 0 | 0 | 2.2667 | 0
V059 | Ledningsnet - Land | Distributionsanlæg | Støbejernsledninger Ø 50mm < Ledningsnet ≤ Ø110 mm | meter | 100 | 422 | 1053 | 444366 | 4443.66 | 2.2667 | 956.5333
V059 | Ledningsnet - By | Distributionsanlæg | Støbejernsledninger Ø 50mm < Ledningsnet ≤ Ø110 mm | meter | 100 | 18735 | 1053 | 19727955 | 197279.55 | 2.2667 | 42466
V059 | Ledningsnet - City | Distributionsanlæg | Støbejernsledninger Ø 50mm < Ledningsnet ≤ Ø110 mm | meter | 100 | 865 | 1053 | 910845 | 9108.45 | 2.2667 | 1960.6667
V061 | Ledningsnet - Land | Distributionsanlæg | Støbejernsledninger Ø 50mm < Ledningsnet ≤ Ø110 mm | meter | 100 | 358.8263 | 1053 | 377844.0951 | 3778.441 | 2.2667 | 813.3396
V061 | Ledningsnet - By | Distributionsanlæg | Støbejernsledninger Ø 50mm < Ledningsnet ≤ Ø110 mm | meter | 100 | 105888.1093 | 1053 | 111500179.0641 | 1115001.7906 | 2.2667 | 240013.0477
V061 | Ledningsnet - City | Distributionsanlæg | Støbejernsledninger Ø 50mm < Ledningsnet ≤ Ø110 mm | meter | 100 | 19079.6897 | 1053 | 20090913.2163 | 200909.1322 | 2.2667 | 43247.2966
V065 | Ledningsnet - Land | Distributionsanlæg | Støbejernsledninger Ø 50mm < Ledningsnet ≤ Ø110 mm | meter | 100 | 923.6178 | 1053 | 972569.5123 | 9725.6951 | 2.2667 | 2093.5336
V065 | Ledningsnet - By | Distributionsanlæg | Støbejernsledninger Ø 50mm < Ledningsnet ≤ Ø110 mm | meter | 100 | 61203.3023 | 1053 | 64447077.2941 | 644470.7729 | 2.2667 | 138727.4852
V065 | Ledningsnet - City | Distributionsanlæg | Støbejernsledninger Ø 50mm < Ledningsnet ≤ Ø110 mm | meter | 100 | 26030.374 | 1053 | 27409983.8362 | 274099.8384 | 2.2667 | 59002.1811
V067 | Ledningsnet - By | Distributionsanlæg | Støbejernsledninger Ø 50mm < Ledningsnet ≤ Ø110 mm | meter | 100 | 10008 | 1053 | 10538424 | 105384.24 | 2.2667 | 22684.8
V067 | Ledningsnet - City | Distributionsanlæg | Støbejernsledninger Ø 50mm < Ledningsnet ≤ Ø110 mm | meter | 100 | 5074 | 1053 | 5342922 | 53429.22 | 2.2667 | 11501.0667
V069 | Ledningsnet - By | Distributionsanlæg | Støbejernsledninger Ø 50mm < Ledningsnet ≤ Ø110 mm | meter | 100 | 546 | 1053 | 574938 | 5749.38 | 2.2667 | 1237.6
V070 | Andre | Distributionsanlæg | Støbejernsledninger Ø 50mm < Ledningsnet ≤ Ø110 mm | meter | 100 | 792 | 1053 | 833976 | 8339.76 | 2.2667 | 1795.2
V070 | Ledningsnet - By | Distributionsanlæg | Støbejernsledninger Ø 50mm < Ledningsnet ≤ Ø110 mm | meter | 100 | 17883 | 1053 | 18830799 | 188307.99 | 2.2667 | 40534.8
V071 | Ledningsnet - By | Distributionsanlæg | Støbejernsledninger Ø 50mm < Ledningsnet ≤ Ø110 mm | meter | 100 | 23114 | 1053 | 24339042 | 243390.42 | 2.2667 | 52391.7333
V080 | Ledningsnet - By | Distributionsanlæg | Støbejernsledninger Ø 50mm < Ledningsnet ≤ Ø110 mm | meter | 100 | 9824.27 | 1053 | 10344956.31 | 103449.5631 | 2.2667 | 22268.3453
V080 | Ledningsnet - City | Distributionsanlæg | Støbejernsledninger Ø 50mm < Ledningsnet ≤ Ø110 mm | meter | 100 | 3911.89 | 1053 | 4119220.17 | 41192.2017 | 2.2667 | 8866.9507
V081 | Ledningsnet - Land | Distributionsanlæg | Støbejernsledninger Ø 50mm < Ledningsnet ≤ Ø110 mm | meter | 100 | 1982 | 1053 | 2087046 | 20870.46 | 2.2667 | 4492.5333
V081 | Ledningsnet - By | Distributionsanlæg | Støbejernsledninger Ø 50mm < Ledningsnet ≤ Ø110 mm | meter | 100 | 26112 | 1053 | 27495936 | 274959.36 | 2.2667 | 59187.2
V081 | Ledningsnet - City | Distributionsanlæg | Støbejernsledninger Ø 50mm < Ledningsnet ≤ Ø110 mm | meter | 100 | 758 | 1053 | 798174 | 7981.74 | 2.2667 | 1718.1333
V085 | Ledningsnet - Land | Distributionsanlæg | Støbejernsledninger Ø 50mm < Ledningsnet ≤ Ø110 mm | meter | 100 | 302 | 1053 | 318006 | 3180.06 | 2.2667 | 684.5333
V085 | Ledningsnet - By | Distributionsanlæg | Støbejernsledninger Ø 50mm < Ledningsnet ≤ Ø110 mm | meter | 100 | 17987 | 1053 | 18940311 | 189403.11 | 2.2667 | 40770.5333
V085 | Ledningsnet - City | Distributionsanlæg | Støbejernsledninger Ø 50mm < Ledningsnet ≤ Ø110 mm | meter | 100 | 1798 | 1053 | 1893294 | 18932.94 | 2.2667 | 4075.4667
V086 | Ledningsnet - By | Distributionsanlæg | Støbejernsledninger Ø 50mm < Ledningsnet ≤ Ø110 mm | meter | 100 | 1031 | 1053 | 1085643 | 10856.43 | 2.2667 | 2336.9333
V086 | Ledningsnet - City | Distributionsanlæg | Støbejernsledninger Ø 50mm < Ledningsnet ≤ Ø110 mm | meter | 100 | 14 | 1053 | 14742 | 147.42 | 2.2667 | 31.7333
V087 | Ledningsnet - Land | Distributionsanlæg | Støbejernsledninger Ø 50mm < Ledningsnet ≤ Ø110 mm | meter | 100 | 0.0090924 | 1053 | 9.5743 | 0.095743 | 2.2667 | 0.020609
V087 | Ledningsnet - By | Distributionsanlæg | Støbejernsledninger Ø 50mm < Ledningsnet ≤ Ø110 mm | meter | 100 | 4465.6684 | 1053 | 4702348.8043 | 47023.488 | 2.2667 | 10122.1817
V087 | Ledningsnet - City | Distributionsanlæg | Støbejernsledninger Ø 50mm < Ledningsnet ≤ Ø110 mm | meter | 100 | 143.7972 | 1053 | 151418.432 | 1514.1843 | 2.2667 | 325.9403
V089 | Ledningsnet - Land | Distributionsanlæg | Støbejernsledninger Ø 50mm < Ledningsnet ≤ Ø110 mm | meter | 100 | 501.2581 | 1053 | 527824.7697 | 5278.2477 | 2.2667 | 1136.185
V089 | Ledningsnet - By | Distributionsanlæg | Støbejernsledninger Ø 50mm < Ledningsnet ≤ Ø110 mm | meter | 100 | 33878.9389 | 1053 | 35674522.6324 | 356745.2263 | 2.2667 | 76792.2614
V089 | Ledningsnet - City | Distributionsanlæg | Støbejernsledninger Ø 50mm < Ledningsnet ≤ Ø110 mm | meter | 100 | 5184.8633 | 1053 | 5459661.0184 | 54596.6102 | 2.2667 | 11752.3567
V090 | Ledningsnet - Land | Distributionsanlæg | Støbejernsledninger Ø 50mm < Ledningsnet ≤ Ø110 mm | meter | 100 | 47.0182 | 1053 | 49510.1599 | 495.1016 | 2.2667 | 106.5746
V090 | Ledningsnet - By | Distributionsanlæg | Støbejernsledninger Ø 50mm < Ledningsnet ≤ Ø110 mm | meter | 100 | 29021.3644 | 1053 | 30559496.7065 | 305594.9671 | 2.2667 | 65781.7593
V090 | Ledningsnet - City | Distributionsanlæg | Støbejernsledninger Ø 50mm < Ledningsnet ≤ Ø110 mm | meter | 100 | 4711.2171 | 1053 | 4960911.6243 | 49609.1162 | 2.2667 | 10678.7588
V091 | Ledningsnet - Land | Distributionsanlæg | Støbejernsledninger Ø 50mm < Ledningsnet ≤ Ø110 mm | meter | 100 | 226.2529 | 1053 | 238244.2595 | 2382.4426 | 2.2667 | 512.8398
V091 | Ledningsnet - By | Distributionsanlæg | Støbejernsledninger Ø 50mm < Ledningsnet ≤ Ø110 mm | meter | 100 | 149245.645 | 1053 | 157155664.1811 | 1571556.6418 | 2.2667 | 338290.1287
V091 | Ledningsnet - City | Distributionsanlæg | Støbejernsledninger Ø 50mm < Ledningsnet ≤ Ø110 mm | meter | 100 | 141092.2422 | 1053 | 148570130.9977 | 1485701.31 | 2.2667 | 319809.0822
V091 | Ledningsnet - Indre city | Distributionsanlæg | Støbejernsledninger Ø 50mm < Ledningsnet ≤ Ø110 mm | meter | 100 | 71987.4499 | 1053 | 75802784.766 | 758027.8477 | 2.2667 | 163171.5532
V092 | Ledningsnet - By | Distributionsanlæg | Støbejernsledninger Ø 50mm < Ledningsnet ≤ Ø110 mm | meter | 100 | 37237.0377 | 1053 | 39210600.6802 | 392106.0068 | 2.2667 | 84403.9521
V092 | Ledningsnet - City | Distributionsanlæg | Støbejernsledninger Ø 50mm < Ledningsnet ≤ Ø110 mm | meter | 100 | 7918.0084 | 1053 | 8337662.8365 | 83376.6284 | 2.2667 | 17947.4857
V144 | Ledningsnet - By | Distributionsanlæg | Støbejernsledninger Ø 50mm < Ledningsnet ≤ Ø110 mm | meter | 100 | 3473 | 1053 | 3657069 | 36570.69 | 2.2667 | 7872.1333
V144 | Ledningsnet - City | Distributionsanlæg | Støbejernsledninger Ø 50mm < Ledningsnet ≤ Ø110 mm | meter | 100 | 533 | 1053 | 561249 | 5612.49 | 2.2667 | 1208.1333
V097 | Ledningsnet - Land | Distributionsanlæg | Støbejernsledninger Ø 50mm < Ledningsnet ≤ Ø110 mm | meter | 100 | 317.8 | 1053 | 334643.4 | 3346.434 | 2.2667 | 720.3467
V097 | Ledningsnet - By | Distributionsanlæg | Støbejernsledninger Ø 50mm < Ledningsnet ≤ Ø110 mm | meter | 100 | 18519.74 | 1053 | 19501286.22 | 195012.8622 | 2.2667 | 41978.0773
V097 | Ledningsnet - City | Distributionsanlæg | Støbejernsledninger Ø 50mm < Ledningsnet ≤ Ø110 mm | meter | 100 | 7242 | 1053 | 7625826 | 76258.26 | 2.2667 | 16415.2
V120 | Ledningsnet - By | Distributionsanlæg | Støbejernsledninger Ø 50mm < Ledningsnet ≤ Ø110 mm | meter | 100 | 453 | 1053 | 477009 | 4770.09 | 2.2667 | 1026.8
V098 | Ledningsnet - Land | Distributionsanlæg | Støbejernsledninger Ø 50mm < Ledningsnet ≤ Ø110 mm | meter | 100 | 2 | 1053 | 2106 | 21.06 | 2.2667 | 4.5333
V098 | Ledningsnet - By | Distributionsanlæg | Støbejernsledninger Ø 50mm < Ledningsnet ≤ Ø110 mm | meter | 100 | 5108.6 | 1053 | 5379355.8 | 53793.558 | 2.2667 | 11579.4933
V116 | Ledningsnet - Land | Distributionsanlæg | Støbejernsledninger Ø 50mm < Ledningsnet ≤ Ø110 mm | meter | 100 | 0 | 1053 | 0 | 0 | 2.2667 | 0
V116 | Ledningsnet - By | Distributionsanlæg | Støbejernsledninger Ø 50mm < Ledningsnet ≤ Ø110 mm | meter | 100 | 8570 | 1053 | 9024210 | 90242.1 | 2.2667 | 19425.3333
V102 | Ledningsnet - Land | Distributionsanlæg | Støbejernsledninger Ø 50mm < Ledningsnet ≤ Ø110 mm | meter | 100 | 108.5879 | 1053 | 114343.1113 | 1143.4311 | 2.2667 | 246.1327
V102 | Ledningsnet - By | Distributionsanlæg | Støbejernsledninger Ø 50mm < Ledningsnet ≤ Ø110 mm | meter | 100 | 21249.5904 | 1053 | 22375818.6796 | 223758.1868 | 2.2667 | 48165.7382
V102 | Ledningsnet - City | Distributionsanlæg | Støbejernsledninger Ø 50mm < Ledningsnet ≤ Ø110 mm | meter | 100 | 943.725 | 1053 | 993742.3913 | 9937.4239 | 2.2667 | 2139.1099
V102 | Ledningsnet - Indre city | Distributionsanlæg | Støbejernsledninger Ø 50mm < Ledningsnet ≤ Ø110 mm | meter | 100 | 0 | 1053 | 0 | 0 | 2.2667 | 0
V191 | Ledningsnet - Land | Distributionsanlæg | Støbejernsledninger Ø 50mm < Ledningsnet ≤ Ø110 mm | meter | 100 | 7 | 1053 | 7371 | 73.71 | 2.2667 | 15.8667
V191 | Ledningsnet - By | Distributionsanlæg | Støbejernsledninger Ø 50mm < Ledningsnet ≤ Ø110 mm | meter | 100 | 24648 | 1053 | 25954344 | 259543.44 | 2.2667 | 55868.8
V191 | Ledningsnet - City | Distributionsanlæg | Støbejernsledninger Ø 50mm < Ledningsnet ≤ Ø110 mm | meter | 100 | 5264 | 1053 | 5542992 | 55429.92 | 2.2667 | 11931.7333
V106 | Ledningsnet - By | Distributionsanlæg | Støbejernsledninger Ø 50mm < Ledningsnet ≤ Ø110 mm | meter | 100 | 746 | 1053 | 785538 | 7855.38 | 2.2667 | 1690.9333
V106 | Ledningsnet - City | Distributionsanlæg | Støbejernsledninger Ø 50mm < Ledningsnet ≤ Ø110 mm | meter | 100 | 36 | 1053 | 37908 | 379.08 | 2.2667 | 81.6
V113 | Ledningsnet - Land | Distributionsanlæg | Støbejernsledninger Ø 50mm < Ledningsnet ≤ Ø110 mm | meter | 100 | 605 | 1053 | 637065 | 6370.65 | 2.2667 | 1371.3333
V113 | Ledningsnet - By | Distributionsanlæg | Støbejernsledninger Ø 50mm < Ledningsnet ≤ Ø110 mm | meter | 100 | 5369 | 1053 | 5653557 | 56535.57 | 2.2667 | 12169.7333
V181 | Ledningsnet - Land | Distributionsanlæg | Støbejernsledninger Ø 50mm < Ledningsnet ≤ Ø110 mm | meter | 100 | 495 | 1053 | 521235 | 5212.35 | 2.2667 | 1122
V181 | Ledningsnet - By | Distributionsanlæg | Støbejernsledninger Ø 50mm < Ledningsnet ≤ Ø110 mm | meter | 100 | 100000 | 1053 | 105300000 | 1053000 | 2.2667 | 226666.6667
V154 | Ledningsnet - Land | Distributionsanlæg | Støbejernsledninger Ø 50mm < Ledningsnet ≤ Ø110 mm | meter | 100 | 1257 | 1053 | 1323621 | 13236.21 | 2.2667 | 2849.2
V154 | Ledningsnet - By | Distributionsanlæg | Støbejernsledninger Ø 50mm < Ledningsnet ≤ Ø110 mm | meter | 100 | 22216 | 1053 | 23393448 | 233934.48 | 2.2667 | 50356.2667
V126 | Ledningsnet - Land | Distributionsanlæg | Støbejernsledninger Ø 50mm < Ledningsnet ≤ Ø110 mm | meter | 100 | 2773 | 1053 | 2919969 | 29199.69 | 2.2667 | 6285.4667
V126 | Ledningsnet - By | Distributionsanlæg | Støbejernsledninger Ø 50mm < Ledningsnet ≤ Ø110 mm | meter | 100 | 74765 | 1053 | 78727545 | 787275.45 | 2.2667 | 169467.3333
V126 | Ledningsnet - City | Distributionsanlæg | Støbejernsledninger Ø 50mm < Ledningsnet ≤ Ø110 mm | meter | 100 | 21010 | 1053 | 22123530 | 221235.3 | 2.2667 | 47622.6667
V112 | Ledningsnet - Land | Distributionsanlæg | Støbejernsledninger Ø 50mm < Ledningsnet ≤ Ø110 mm | meter | 100 | 2365 | 1053 | 2490345 | 24903.45 | 2.2667 | 5360.6667
V112 | Ledningsnet - By | Distributionsanlæg | Støbejernsledninger Ø 50mm < Ledningsnet ≤ Ø110 mm | meter | 100 | 11066 | 1053 | 11652498 | 116524.98 | 2.2667 | 25082.9333
V112 | Ledningsnet - City | Distributionsanlæg | Støbejernsledninger Ø 50mm < Ledningsnet ≤ Ø110 mm | meter | 100 | 0 | 1053 | 0 | 0 | 2.2667 | 0
V132 | Ledningsnet - Land | Distributionsanlæg | Støbejernsledninger Ø 50mm < Ledningsnet ≤ Ø110 mm | meter | 100 | 1289 | 1053 | 1357317 | 13573.17 | 2.2667 | 2921.7333
V132 | Ledningsnet - By | Distributionsanlæg | Støbejernsledninger Ø 50mm < Ledningsnet ≤ Ø110 mm | meter | 100 | 6283 | 1053 | 6615999 | 66159.99 | 2.2667 | 14241.4667
V133 | Ledningsnet - Land | Distributionsanlæg | Støbejernsledninger Ø 50mm < Ledningsnet ≤ Ø110 mm | meter | 100 | 165 | 1053 | 173745 | 1737.45 | 2.2667 | 374
V133 | Ledningsnet - By | Distributionsanlæg | Støbejernsledninger Ø 50mm < Ledningsnet ≤ Ø110 mm | meter | 100 | 2568 | 1053 | 2704104 | 27041.04 | 2.2667 | 5820.8
V136 | Ledningsnet - Land | Distributionsanlæg | Støbejernsledninger Ø 50mm < Ledningsnet ≤ Ø110 mm | meter | 100 | 1425 | 1053 | 1500525 | 15005.25 | 2.2667 | 3230
V136 | Ledningsnet - By | Distributionsanlæg | Støbejernsledninger Ø 50mm < Ledningsnet ≤ Ø110 mm | meter | 100 | 36127 | 1053 | 38041731 | 380417.31 | 2.2667 | 81887.8667
V107 | Ledningsnet - Land | Distributionsanlæg | Støbejernsledninger Ø 50mm < Ledningsnet ≤ Ø110 mm | meter | 100 | 156 | 1053 | 164268 | 1642.68 | 2.2667 | 353.6
V107 | Ledningsnet - By | Distributionsanlæg | Støbejernsledninger Ø 50mm < Ledningsnet ≤ Ø110 mm | meter | 100 | 7596 | 1053 | 7998588 | 79985.88 | 2.2667 | 17217.6
V107 | Ledningsnet - City | Distributionsanlæg | Støbejernsledninger Ø 50mm < Ledningsnet ≤ Ø110 mm | meter | 100 | 52 | 1053 | 54756 | 547.56 | 2.2667 | 117.8667
V137 | Ledningsnet - Land | Distributionsanlæg | Støbejernsledninger Ø 50mm < Ledningsnet ≤ Ø110 mm | meter | 100 | 1463 | 1053 | 1540539 | 15405.39 | 2.2667 | 3316.1333
V137 | Ledningsnet - By | Distributionsanlæg | Støbejernsledninger Ø 50mm < Ledningsnet ≤ Ø110 mm | meter | 100 | 22273 | 1053 | 23453469 | 234534.69 | 2.2667 | 50485.4667
V137 | Ledningsnet - City | Distributionsanlæg | Støbejernsledninger Ø 50mm < Ledningsnet ≤ Ø110 mm | meter | 100 | 3986 | 1053 | 4197258 | 41972.58 | 2.2667 | 9034.9333
V068 | Ledningsnet - By | Distributionsanlæg | Støbejernsledninger Ø 50mm < Ledningsnet ≤ Ø110 mm | meter | 100 | 16511 | 1053 | 17386083 | 173860.83 | 2.2667 | 37424.9333
V153 | Ledningsnet - Land | Distributionsanlæg | Støbejernsledninger Ø 50mm < Ledningsnet ≤ Ø110 mm | meter | 100 | 440 | 1053 | 463320 | 4633.2 | 2.2667 | 997.3333
V153 | Ledningsnet - By | Distributionsanlæg | Støbejernsledninger Ø 50mm < Ledningsnet ≤ Ø110 mm | meter | 100 | 20371 | 1053 | 21450663 | 214506.63 | 2.2667 | 46174.2667
V156 | Ledningsnet - Land | Distributionsanlæg | Støbejernsledninger Ø 50mm < Ledningsnet ≤ Ø110 mm | meter | 100 | 4800 | 1053 | 5054400 | 50544 | 2.2667 | 10880
V156 | Ledningsnet - By | Distributionsanlæg | Støbejernsledninger Ø 50mm < Ledningsnet ≤ Ø110 mm | meter | 100 | 77917 | 1053 | 82046601 | 820466.01 | 2.2667 | 176611.8667
V156 | Ledningsnet - City | Distributionsanlæg | Støbejernsledninger Ø 50mm < Ledningsnet ≤ Ø110 mm | meter | 100 | 2440 | 1053 | 2569320 | 25693.2 | 2.2667 | 5530.6667
V160 | Ledningsnet - Land | Distributionsanlæg | Støbejernsledninger Ø 50mm < Ledningsnet ≤ Ø110 mm | meter | 100 | 372 | 1053 | 391716 | 3917.16 | 2.2667 | 843.2
V160 | Ledningsnet - By | Distributionsanlæg | Støbejernsledninger Ø 50mm < Ledningsnet ≤ Ø110 mm | meter | 100 | 18405 | 1053 | 19380465 | 193804.65 | 2.2667 | 41718
V162 | Ledningsnet - Land | Distributionsanlæg | Støbejernsledninger Ø 50mm < Ledningsnet ≤ Ø110 mm | meter | 100 | 637 | 1053 | 670761 | 6707.61 | 2.2667 | 1443.8667
V162 | Ledningsnet - By | Distributionsanlæg | Støbejernsledninger Ø 50mm < Ledningsnet ≤ Ø110 mm | meter | 100 | 5819 | 1053 | 6127407 | 61274.07 | 2.2667 | 13189.7333
V162 | Ledningsnet - City | Distributionsanlæg | Støbejernsledninger Ø 50mm < Ledningsnet ≤ Ø110 mm | meter | 100 | 3782 | 1053 | 3982446 | 39824.46 | 2.2667 | 8572.5333
V164 | Ledningsnet - Land | Distributionsanlæg | Støbejernsledninger Ø 50mm < Ledningsnet ≤ Ø110 mm | meter | 100 | 2.2772 | 1053 | 2397.9319 | 23.9793 | 2.2667 | 5.1617
V198 | Ledningsnet - Land | Distributionsanlæg | Støbejernsledninger Ø 50mm < Ledningsnet ≤ Ø110 mm | meter | 100 | 1584 | 1053 | 1667952 | 16679.52 | 2.2667 | 3590.4
V198 | Ledningsnet - By | Distributionsanlæg | Støbejernsledninger Ø 50mm < Ledningsnet ≤ Ø110 mm | meter | 100 | 2820 | 1053 | 2969460 | 29694.6 | 2.2667 | 6392
V198 | Ledningsnet - City | Distributionsanlæg | Støbejernsledninger Ø 50mm < Ledningsnet ≤ Ø110 mm | meter | 100 | 540 | 1053 | 568620 | 5686.2 | 2.2667 | 1224
V165 | Ledningsnet - Land | Distributionsanlæg | Støbejernsledninger Ø 50mm < Ledningsnet ≤ Ø110 mm | meter | 100 | 620.9545 | 1053 | 653865.1306 | 6538.6513 | 2.2667 | 1407.497
V165 | Ledningsnet - By | Distributionsanlæg | Støbejernsledninger Ø 50mm < Ledningsnet ≤ Ø110 mm | meter | 100 | 20035.5628 | 1053 | 21097447.6179 | 210974.4762 | 2.2667 | 45413.9423
V165 | Ledningsnet - City | Distributionsanlæg | Støbejernsledninger Ø 50mm < Ledningsnet ≤ Ø110 mm | meter | 100 | 6814.0347 | 1053 | 7175178.5075 | 71751.7851 | 2.2667 | 15445.1453
V166 | Ledningsnet - Land | Distributionsanlæg | Støbejernsledninger Ø 50mm < Ledningsnet ≤ Ø110 mm | meter | 100 | 87 | 1053 | 91611 | 916.11 | 2.2667 | 197.2
V166 | Ledningsnet - By | Distributionsanlæg | Støbejernsledninger Ø 50mm < Ledningsnet ≤ Ø110 mm | meter | 100 | 5278 | 1053 | 5557734 | 55577.34 | 2.2667 | 11963.4667
V166 | Ledningsnet - City | Distributionsanlæg | Støbejernsledninger Ø 50mm < Ledningsnet ≤ Ø110 mm | meter | 100 | 1791 | 1053 | 1885923 | 18859.23 | 2.2667 | 4059.6
V167 | Ledningsnet - Land | Distributionsanlæg | Støbejernsledninger Ø 50mm < Ledningsnet ≤ Ø110 mm | meter | 100 | 8 | 1053 | 8424 | 84.24 | 2.2667 | 18.1333
V167 | Ledningsnet - By | Distributionsanlæg | Støbejernsledninger Ø 50mm < Ledningsnet ≤ Ø110 mm | meter | 100 | 6697 | 1053 | 7051941 | 70519.41 | 2.2667 | 15179.8667
V167 | Ledningsnet - City | Distributionsanlæg | Støbejernsledninger Ø 50mm < Ledningsnet ≤ Ø110 mm | meter | 100 | 3039 | 1053 | 3200067 | 32000.67 | 2.2667 | 6888.4
V174 | Ledningsnet - By | Distributionsanlæg | Støbejernsledninger Ø 50mm < Ledningsnet ≤ Ø110 mm | meter | 100 | 1390 | 1053 | 1463670 | 14636.7 | 2.2667 | 3150.6667
V174 | Ledningsnet - City | Distributionsanlæg | Støbejernsledninger Ø 50mm < Ledningsnet ≤ Ø110 mm | meter | 100 | 94 | 1053 | 98982 | 989.82 | 2.2667 | 213.0667
V178 | Ledningsnet - Land | Distributionsanlæg | Støbejernsledninger Ø 50mm < Ledningsnet ≤ Ø110 mm | meter | 100 | 1360 | 1053 | 1432080 | 14320.8 | 2.2667 | 3082.6667
V178 | Ledningsnet - By | Distributionsanlæg | Støbejernsledninger Ø 50mm < Ledningsnet ≤ Ø110 mm | meter | 100 | 5268 | 1053 | 5547204 | 55472.04 | 2.2667 | 11940.8
V178 | Ledningsnet - City | Distributionsanlæg | Støbejernsledninger Ø 50mm < Ledningsnet ≤ Ø110 mm | meter | 100 | 571 | 1053 | 601263 | 6012.63 | 2.2667 | 1294.2667
V027 | Ledningsnet - By | Distributionsanlæg | Støbejernsledninger Ø 50mm < Ledningsnet ≤ Ø110 mm | meter | 100 | 19144 | 1053 | 20158632 | 201586.32 | 2.2667 | 43393.0667
V184 | Ledningsnet - Land | Distributionsanlæg | Støbejernsledninger Ø 50mm < Ledningsnet ≤ Ø110 mm | meter | 100 | 584 | 1053 | 614952 | 6149.52 | 2.2667 | 1323.7333
V184 | Ledningsnet - By | Distributionsanlæg | Støbejernsledninger Ø 50mm < Ledningsnet ≤ Ø110 mm | meter | 100 | 11212.35 | 1053 | 11806604.55 | 118066.0455 | 2.2667 | 25414.66
V184 | Ledningsnet - City | Distributionsanlæg | Støbejernsledninger Ø 50mm < Ledningsnet ≤ Ø110 mm | meter | 100 | 770.8 | 1053 | 811652.4 | 8116.524 | 2.2667 | 1747.1467
V188 | Ledningsnet - Land | Distributionsanlæg | Støbejernsledninger Ø 50mm < Ledningsnet ≤ Ø110 mm | meter | 100 | 492.6464 | 1053 | 518756.6901 | 5187.5669 | 2.2667 | 1116.6652
V188 | Ledningsnet - By | Distributionsanlæg | Støbejernsledninger Ø 50mm < Ledningsnet ≤ Ø110 mm | meter | 100 | 19263.7987 | 1053 | 20284780.0476 | 202847.8005 | 2.2667 | 43664.6104
V188 | Ledningsnet - City | Distributionsanlæg | Støbejernsledninger Ø 50mm < Ledningsnet ≤ Ø110 mm | meter | 100 | 11135.6782 | 1053 | 11725869.1459 | 117258.6915 | 2.2667 | 25240.8706
V190 | Ledningsnet - Land | Distributionsanlæg | Støbejernsledninger Ø 50mm < Ledningsnet ≤ Ø110 mm | meter | 100 | 427 | 1053 | 449631 | 4496.31 | 2.2667 | 967.8667
V190 | Ledningsnet - By | Distributionsanlæg | Støbejernsledninger Ø 50mm < Ledningsnet ≤ Ø110 mm | meter | 100 | 9075 | 1053 | 9555975 | 95559.75 | 2.2667 | 20570
V043 | Ledningsnet - Land | Distributionsanlæg | Støbejernsledninger Ø 50mm < Ledningsnet ≤ Ø110 mm | meter | 100 | 50 | 1053 | 52650 | 526.5 | 2.2667 | 113.3333
V043 | Ledningsnet - By | Distributionsanlæg | Støbejernsledninger Ø 50mm < Ledningsnet ≤ Ø110 mm | meter | 100 | 8776 | 1053 | 9241128 | 92411.28 | 2.2667 | 19892.2667
V043 | Ledningsnet - City | Distributionsanlæg | Støbejernsledninger Ø 50mm < Ledningsnet ≤ Ø110 mm | meter | 100 | 2680 | 1053 | 2822040 | 28220.4 | 2.2667 | 6074.6667
V197 | Ledningsnet - Land | Distributionsanlæg | Støbejernsledninger Ø 50mm < Ledningsnet ≤ Ø110 mm | meter | 100 | 1800 | 1053 | 1895400 | 18954 | 2.2667 | 4080
V197 | Ledningsnet - By | Distributionsanlæg | Støbejernsledninger Ø 50mm < Ledningsnet ≤ Ø110 mm | meter | 100 | 15138 | 1053 | 15940314 | 159403.14 | 2.2667 | 34312.8
V197 | Ledningsnet - City | Distributionsanlæg | Støbejernsledninger Ø 50mm < Ledningsnet ≤ Ø110 mm | meter | 100 | 15400 | 1053 | 16216200 | 162162 | 2.2667 | 34906.6667
V199 | Ledningsnet - Land | Distributionsanlæg | Støbejernsledninger Ø 50mm < Ledningsnet ≤ Ø110 mm | meter | 100 | 18.1549 | 1053 | 19117.0879 | 191.1709 | 2.2667 | 41.1511
V199 | Ledningsnet - By | Distributionsanlæg | Støbejernsledninger Ø 50mm < Ledningsnet ≤ Ø110 mm | meter | 100 | 716.9094 | 1053 | 754905.618 | 7549.0562 | 2.2667 | 1624.9947
V199 | Ledningsnet - City | Distributionsanlæg | Støbejernsledninger Ø 50mm < Ledningsnet ≤ Ø110 mm | meter | 100 | 7.3599 | 1053 | 7749.9385 | 77.4994 | 2.2667 | 16.6824
V199 | Ledningsnet - Indre city | Distributionsanlæg | Støbejernsledninger Ø 50mm < Ledningsnet ≤ Ø110 mm | meter | 100 | 1.9136 | 1053 | 2014.9802 | 20.1498 | 2.2667 | 4.3374
V205 | Ledningsnet - Land | Distributionsanlæg | Støbejernsledninger Ø 50mm < Ledningsnet ≤ Ø110 mm | meter | 100 | 12 | 1053 | 12636 | 126.36 | 2.2667 | 27.2
V205 | Ledningsnet - By | Distributionsanlæg | Støbejernsledninger Ø 50mm < Ledningsnet ≤ Ø110 mm | meter | 100 | 5648 | 1053 | 5947344 | 59473.44 | 2.2667 | 12802.1333
V206 | Ledningsnet - Land | Distributionsanlæg | Støbejernsledninger Ø 50mm < Ledningsnet ≤ Ø110 mm | meter | 100 | 136 | 1053 | 143208 | 1432.08 | 2.2667 | 308.2667
V206 | Ledningsnet - By | Distributionsanlæg | Støbejernsledninger Ø 50mm < Ledningsnet ≤ Ø110 mm | meter | 100 | 18529 | 1053 | 19511037 | 195110.37 | 2.2667 | 41999.0667
V206 | Ledningsnet - City | Distributionsanlæg | Støbejernsledninger Ø 50mm < Ledningsnet ≤ Ø110 mm | meter | 100 | 9129 | 1053 | 9612837 | 96128.37 | 2.2667 | 20692.4
V207 | Ledningsnet - Land | Distributionsanlæg | Støbejernsledninger Ø 50mm < Ledningsnet ≤ Ø110 mm | meter | 100 | 49 | 1053 | 51597 | 515.97 | 2.2667 | 111.0667
V207 | Ledningsnet - By | Distributionsanlæg | Støbejernsledninger Ø 50mm < Ledningsnet ≤ Ø110 mm | meter | 100 | 10395 | 1053 | 10945935 | 109459.35 | 2.2667 | 23562
V207 | Ledningsnet - City | Distributionsanlæg | Støbejernsledninger Ø 50mm < Ledningsnet ≤ Ø110 mm | meter | 100 | 2884 | 1053 | 3036852 | 30368.52 | 2.2667 | 6537.0667
V212 | Ledningsnet - Land | Distributionsanlæg | Støbejernsledninger Ø 50mm < Ledningsnet ≤ Ø110 mm | meter | 100 | 15 | 1053 | 15795 | 157.95 | 2.2667 | 34
V212 | Ledningsnet - By | Distributionsanlæg | Støbejernsledninger Ø 50mm < Ledningsnet ≤ Ø110 mm | meter | 100 | 15807 | 1053 | 16644771 | 166447.71 | 2.2667 | 35829.2
V218 | Ledningsnet - Land | Distributionsanlæg | Støbejernsledninger Ø 50mm < Ledningsnet ≤ Ø110 mm | meter | 100 | 34.4 | 1053 | 36223.2 | 362.232 | 2.2667 | 77.9733
V218 | Ledningsnet - By | Distributionsanlæg | Støbejernsledninger Ø 50mm < Ledningsnet ≤ Ø110 mm | meter | 100 | 14517.18 | 1053 | 15286590.54 | 152865.9054 | 2.2667 | 32905.608
V218 | Ledningsnet - City | Distributionsanlæg | Støbejernsledninger Ø 50mm < Ledningsnet ≤ Ø110 mm | meter | 100 | 1233.3 | 1053 | 1298664.9 | 12986.649 | 2.2667 | 2795.48
V218 | Ledningsnet - Indre city | Distributionsanlæg | Støbejernsledninger Ø 50mm < Ledningsnet ≤ Ø110 mm | meter | 100 | 3446.11 | 1053 | 3628753.83 | 36287.5383 | 2.2667 | 7811.1827
V220 | Ledningsnet - Land | Distributionsanlæg | Støbejernsledninger Ø 50mm < Ledningsnet ≤ Ø110 mm | meter | 100 | 149 | 1053 | 156897 | 1568.97 | 2.2667 | 337.7333
V220 | Ledningsnet - By | Distributionsanlæg | Støbejernsledninger Ø 50mm < Ledningsnet ≤ Ø110 mm | meter | 100 | 31241 | 1053 | 32896773 | 328967.73 | 2.2667 | 70812.9333
V220 | Ledningsnet - City | Distributionsanlæg | Støbejernsledninger Ø 50mm < Ledningsnet ≤ Ø110 mm | meter | 100 | 6742 | 1053 | 7099326 | 70993.26 | 2.2667 | 15281.8667
V220 | Ledningsnet - Indre city | Distributionsanlæg | Støbejernsledninger Ø 50mm < Ledningsnet ≤ Ø110 mm | meter | 100 | 19028 | 1053 | 20036484 | 200364.84 | 2.2667 | 43130.1333
V094 | Ledningsnet - Land | Distributionsanlæg | Støbejernsledninger Ø110 mm < Ledningsnet ≤ Ø 250 mm | meter | 100 | 1385.6 | 1490 | 2064544 | 20645.44 | 7.4091 | 10266.0364
V094 | Ledningsnet - By | Distributionsanlæg | Støbejernsledninger Ø110 mm < Ledningsnet ≤ Ø 250 mm | meter | 100 | 11638.81 | 1490 | 17341826.9 | 173418.269 | 7.4091 | 86233.0014
V094 | Ledningsnet - City | Distributionsanlæg | Støbejernsledninger Ø110 mm < Ledningsnet ≤ Ø 250 mm | meter | 100 | 1248.49 | 1490 | 1860250.1 | 18602.501 | 7.4091 | 9250.1759
V015 | Ledningsnet - Land | Distributionsanlæg | Støbejernsledninger Ø110 mm < Ledningsnet ≤ Ø 250 mm | meter | 100 | 455 | 1490 | 677950 | 6779.5 | 7.4091 | 3371.1364
V015 | Ledningsnet - By | Distributionsanlæg | Støbejernsledninger Ø110 mm < Ledningsnet ≤ Ø 250 mm | meter | 100 | 3240.66 | 1490 | 4828583.4 | 48285.834 | 7.4091 | 24010.3445
V021 | Ledningsnet - By | Distributionsanlæg | Støbejernsledninger Ø110 mm < Ledningsnet ≤ Ø 250 mm | meter | 100 | 4629 | 1490 | 6897210 | 68972.1 | 7.4091 | 34296.6818
V035 | Ledningsnet - By | Distributionsanlæg | Støbejernsledninger Ø110 mm < Ledningsnet ≤ Ø 250 mm | meter | 100 | 1356 | 1490 | 2020440 | 20204.4 | 7.4091 | 10046.7273
V035 | Ledningsnet - City | Distributionsanlæg | Støbejernsledninger Ø110 mm < Ledningsnet ≤ Ø 250 mm | meter | 100 | 0 | 1490 | 0 | 0 | 7.4091 | 0
V044 | Ledningsnet - Land | Distributionsanlæg | Støbejernsledninger Ø110 mm < Ledningsnet ≤ Ø 250 mm | meter | 100 | 12671 | 1490 | 18879790 | 188797.9 | 7.4091 | 93880.5909
V044 | Ledningsnet - By | Distributionsanlæg | Støbejernsledninger Ø110 mm < Ledningsnet ≤ Ø 250 mm | meter | 100 | 3195 | 1490 | 4760550 | 47605.5 | 7.4091 | 23672.0455
V044 | Ledningsnet - City | Distributionsanlæg | Støbejernsledninger Ø110 mm < Ledningsnet ≤ Ø 250 mm | meter | 100 | 2091 | 1490 | 3115590 | 31155.9 | 7.4091 | 15492.4091
V047 | Ledningsnet - By | Distributionsanlæg | Støbejernsledninger Ø110 mm < Ledningsnet ≤ Ø 250 mm | meter | 100 | 382 | 1490 | 569180 | 5691.8 | 7.4091 | 2830.2727
V125 | Ledningsnet - Land | Distributionsanlæg | Støbejernsledninger Ø110 mm < Ledningsnet ≤ Ø 250 mm | meter | 100 | 4404 | 1490 | 6561960 | 65619.6 | 7.4091 | 32629.6364
V125 | Ledningsnet - By | Distributionsanlæg | Støbejernsledninger Ø110 mm < Ledningsnet ≤ Ø 250 mm | meter | 100 | 10529 | 1490 | 15688210 | 156882.1 | 7.4091 | 78010.3182
V155 | Ledningsnet - Land | Distributionsanlæg | Støbejernsledninger Ø110 mm < Ledningsnet ≤ Ø 250 mm | meter | 100 | 552 | 1490 | 822480 | 8224.8 | 7.4091 | 4089.8182
V155 | Ledningsnet - By | Distributionsanlæg | Støbejernsledninger Ø110 mm < Ledningsnet ≤ Ø 250 mm | meter | 100 | 18513 | 1490 | 27584370 | 275843.7 | 7.4091 | 137164.5
V155 | Ledningsnet - City | Distributionsanlæg | Støbejernsledninger Ø110 mm < Ledningsnet ≤ Ø 250 mm | meter | 100 | 13038 | 1490 | 19426620 | 194266.2 | 7.4091 | 96599.7273
V053 | Ledningsnet - Land | Distributionsanlæg | Støbejernsledninger Ø110 mm < Ledningsnet ≤ Ø 250 mm | meter | 100 | 735 | 1490 | 1095150 | 10951.5 | 7.4091 | 5445.6818
V053 | Ledningsnet - By | Distributionsanlæg | Støbejernsledninger Ø110 mm < Ledningsnet ≤ Ø 250 mm | meter | 100 | 5628 | 1490 | 8385720 | 83857.2 | 7.4091 | 41698.3636
V053 | Ledningsnet - City | Distributionsanlæg | Støbejernsledninger Ø110 mm < Ledningsnet ≤ Ø 250 mm | meter | 100 | 4066 | 1490 | 6058340 | 60583.4 | 7.4091 | 30125.3636
V054 | Ledningsnet - Land | Distributionsanlæg | Støbejernsledninger Ø110 mm < Ledningsnet ≤ Ø 250 mm | meter | 100 | 1 | 1490 | 1490 | 14.9 | 7.4091 | 7.4091
V054 | Ledningsnet - By | Distributionsanlæg | Støbejernsledninger Ø110 mm < Ledningsnet ≤ Ø 250 mm | meter | 100 | 1242 | 1490 | 1850580 | 18505.8 | 7.4091 | 9202.0909
V055 | Ledningsnet - Land | Distributionsanlæg | Støbejernsledninger Ø110 mm < Ledningsnet ≤ Ø 250 mm | meter | 100 | 978.474 | 1490 | 1457926.26 | 14579.2626 | 7.4091 | 7249.6028
V055 | Ledningsnet - By | Distributionsanlæg | Støbejernsledninger Ø110 mm < Ledningsnet ≤ Ø 250 mm | meter | 100 | 785.211 | 1490 | 1169964.39 | 11699.6439 | 7.4091 | 5817.6997
V055 | Ledningsnet - City | Distributionsanlæg | Støbejernsledninger Ø110 mm < Ledningsnet ≤ Ø 250 mm | meter | 100 | 3514.076 | 1490 | 5235973.24 | 52359.7324 | 7.4091 | 26036.1085
V055 | Ledningsnet - Indre city | Distributionsanlæg | Støbejernsledninger Ø110 mm < Ledningsnet ≤ Ø 250 mm | meter | 100 | 39135.539 | 1490 | 58311953.11 | 583119.5311 | 7.4091 | 289958.7662
V057 | Ledningsnet - Land | Distributionsanlæg | Støbejernsledninger Ø110 mm < Ledningsnet ≤ Ø 250 mm | meter | 100 | 0 | 1490 | 0 | 0 | 7.4091 | 0
V057 | Ledningsnet - By | Distributionsanlæg | Støbejernsledninger Ø110 mm < Ledningsnet ≤ Ø 250 mm | meter | 100 | 2225 | 1490 | 3315250 | 33152.5 | 7.4091 | 16485.2273
V057 | Ledningsnet - City | Distributionsanlæg | Støbejernsledninger Ø110 mm < Ledningsnet ≤ Ø 250 mm | meter | 100 | 551 | 1490 | 820990 | 8209.9 | 7.4091 | 4082.4091
V058 | Ledningsnet - By | Distributionsanlæg | Støbejernsledninger Ø110 mm < Ledningsnet ≤ Ø 250 mm | meter | 100 | 0 | 1490 | 0 | 0 | 7.4091 | 0
V058 | Ledningsnet - City | Distributionsanlæg | Støbejernsledninger Ø110 mm < Ledningsnet ≤ Ø 250 mm | meter | 100 | 0 | 1490 | 0 | 0 | 7.4091 | 0
V059 | Ledningsnet - Land | Distributionsanlæg | Støbejernsledninger Ø110 mm < Ledningsnet ≤ Ø 250 mm | meter | 100 | 78 | 1490 | 116220 | 1162.2 | 7.4091 | 577.9091
V059 | Ledningsnet - By | Distributionsanlæg | Støbejernsledninger Ø110 mm < Ledningsnet ≤ Ø 250 mm | meter | 100 | 1973 | 1490 | 2939770 | 29397.7 | 7.4091 | 14618.1364
V059 | Ledningsnet - City | Distributionsanlæg | Støbejernsledninger Ø110 mm < Ledningsnet ≤ Ø 250 mm | meter | 100 | 365 | 1490 | 543850 | 5438.5 | 7.4091 | 2704.3182
V061 | Ledningsnet - Land | Distributionsanlæg | Støbejernsledninger Ø110 mm < Ledningsnet ≤ Ø 250 mm | meter | 100 | 807.2321 | 1490 | 1202775.8013 | 12027.758 | 7.4091 | 5980.8559
V061 | Ledningsnet - By | Distributionsanlæg | Støbejernsledninger Ø110 mm < Ledningsnet ≤ Ø 250 mm | meter | 100 | 43373.6053 | 1490 | 64626671.9636 | 646266.7196 | 7.4091 | 321358.9851
V061 | Ledningsnet - City | Distributionsanlæg | Støbejernsledninger Ø110 mm < Ledningsnet ≤ Ø 250 mm | meter | 100 | 12613.8871 | 1490 | 18794691.7742 | 187946.9177 | 7.4091 | 93457.4362
V065 | Ledningsnet - Land | Distributionsanlæg | Støbejernsledninger Ø110 mm < Ledningsnet ≤ Ø 250 mm | meter | 100 | 271.6672 | 1490 | 404784.1251 | 4047.8413 | 7.4091 | 2012.807
V065 | Ledningsnet - By | Distributionsanlæg | Støbejernsledninger Ø110 mm < Ledningsnet ≤ Ø 250 mm | meter | 100 | 3287.7846 | 1490 | 4898799.1188 | 48987.9912 | 7.4091 | 24359.4953
V065 | Ledningsnet - City | Distributionsanlæg | Støbejernsledninger Ø110 mm < Ledningsnet ≤ Ø 250 mm | meter | 100 | 2600.9376 | 1490 | 3875397.0707 | 38753.9707 | 7.4091 | 19270.5834
V067 | Ledningsnet - By | Distributionsanlæg | Støbejernsledninger Ø110 mm < Ledningsnet ≤ Ø 250 mm | meter | 100 | 4410 | 1490 | 6570900 | 65709 | 7.4091 | 32674.0909
V067 | Ledningsnet - City | Distributionsanlæg | Støbejernsledninger Ø110 mm < Ledningsnet ≤ Ø 250 mm | meter | 100 | 1498 | 1490 | 2232020 | 22320.2 | 7.4091 | 11098.8182
V069 | Ledningsnet - By | Distributionsanlæg | Støbejernsledninger Ø110 mm < Ledningsnet ≤ Ø 250 mm | meter | 100 | 176 | 1490 | 262240 | 2622.4 | 7.4091 | 1304
V070 | Andre | Distributionsanlæg | Støbejernsledninger Ø110 mm < Ledningsnet ≤ Ø 250 mm | meter | 100 | 779 | 1490 | 1160710 | 11607.1 | 7.4091 | 5771.6818
V070 | Ledningsnet - By | Distributionsanlæg | Støbejernsledninger Ø110 mm < Ledningsnet ≤ Ø 250 mm | meter | 100 | 2857 | 1490 | 4256930 | 42569.3 | 7.4091 | 21167.7727
V071 | Ledningsnet - By | Distributionsanlæg | Støbejernsledninger Ø110 mm < Ledningsnet ≤ Ø 250 mm | meter | 100 | 5371 | 1490 | 8002790 | 80027.9 | 7.4091 | 39794.2273
V080 | Ledningsnet - Land | Distributionsanlæg | Støbejernsledninger Ø110 mm < Ledningsnet ≤ Ø 250 mm | meter | 100 | 1 | 1490 | 1490 | 14.9 | 7.4091 | 7.4091
V080 | Ledningsnet - By | Distributionsanlæg | Støbejernsledninger Ø110 mm < Ledningsnet ≤ Ø 250 mm | meter | 100 | 5642.87 | 1490 | 8407876.3 | 84078.763 | 7.4091 | 41808.5368
V080 | Ledningsnet - City | Distributionsanlæg | Støbejernsledninger Ø110 mm < Ledningsnet ≤ Ø 250 mm | meter | 100 | 3039.94 | 1490 | 4529510.6 | 45295.106 | 7.4091 | 22523.1918
V081 | Ledningsnet - By | Distributionsanlæg | Støbejernsledninger Ø110 mm < Ledningsnet ≤ Ø 250 mm | meter | 100 | 3437 | 1490 | 5121130 | 51211.3 | 7.4091 | 25465.0455
V085 | Ledningsnet - Land | Distributionsanlæg | Støbejernsledninger Ø110 mm < Ledningsnet ≤ Ø 250 mm | meter | 100 | 82 | 1490 | 122180 | 1221.8 | 7.4091 | 607.5455
V085 | Ledningsnet - By | Distributionsanlæg | Støbejernsledninger Ø110 mm < Ledningsnet ≤ Ø 250 mm | meter | 100 | 4523 | 1490 | 6739270 | 67392.7 | 7.4091 | 33511.3182
V085 | Ledningsnet - City | Distributionsanlæg | Støbejernsledninger Ø110 mm < Ledningsnet ≤ Ø 250 mm | meter | 100 | 1454 | 1490 | 2166460 | 21664.6 | 7.4091 | 10772.8182
V086 | Ledningsnet - By | Distributionsanlæg | Støbejernsledninger Ø110 mm < Ledningsnet ≤ Ø 250 mm | meter | 100 | 714 | 1490 | 1063860 | 10638.6 | 7.4091 | 5290.0909
V086 | Ledningsnet - City | Distributionsanlæg | Støbejernsledninger Ø110 mm < Ledningsnet ≤ Ø 250 mm | meter | 100 | 139 | 1490 | 207110 | 2071.1 | 7.4091 | 1029.8636
V087 | Ledningsnet - By | Distributionsanlæg | Støbejernsledninger Ø110 mm < Ledningsnet ≤ Ø 250 mm | meter | 100 | 1773.4269 | 1490 | 2642406.1058 | 26424.0611 | 7.4091 | 13139.4812
V087 | Ledningsnet - City | Distributionsanlæg | Støbejernsledninger Ø110 mm < Ledningsnet ≤ Ø 250 mm | meter | 100 | 59.7795 | 1490 | 89071.4396 | 890.7144 | 7.4091 | 442.9117
V089 | Ledningsnet - Land | Distributionsanlæg | Støbejernsledninger Ø110 mm < Ledningsnet ≤ Ø 250 mm | meter | 100 | 101.4036 | 1490 | 151091.4028 | 1510.914 | 7.4091 | 751.3087
V089 | Ledningsnet - By | Distributionsanlæg | Støbejernsledninger Ø110 mm < Ledningsnet ≤ Ø 250 mm | meter | 100 | 8417.7512 | 1490 | 12542449.2773 | 125424.4928 | 7.4091 | 62367.8838
V089 | Ledningsnet - City | Distributionsanlæg | Støbejernsledninger Ø110 mm < Ledningsnet ≤ Ø 250 mm | meter | 100 | 3159.2442 | 1490 | 4707273.8293 | 47072.7383 | 7.4091 | 23407.1273
V090 | Ledningsnet - Land | Distributionsanlæg | Støbejernsledninger Ø110 mm < Ledningsnet ≤ Ø 250 mm | meter | 100 | 22.091 | 1490 | 32915.6185 | 329.1562 | 7.4091 | 163.6744
V090 | Ledningsnet - By | Distributionsanlæg | Støbejernsledninger Ø110 mm < Ledningsnet ≤ Ø 250 mm | meter | 100 | 7231.6429 | 1490 | 10775147.9217 | 107751.4792 | 7.4091 | 53579.8997
V090 | Ledningsnet - City | Distributionsanlæg | Støbejernsledninger Ø110 mm < Ledningsnet ≤ Ø 250 mm | meter | 100 | 2339.4784 | 1490 | 3485822.7604 | 34858.2276 | 7.4091 | 17333.4079
V091 | Ledningsnet - Land | Distributionsanlæg | Støbejernsledninger Ø110 mm < Ledningsnet ≤ Ø 250 mm | meter | 100 | 558.7577 | 1490 | 832548.9859 | 8325.4899 | 7.4091 | 4139.8867
V091 | Ledningsnet - By | Distributionsanlæg | Støbejernsledninger Ø110 mm < Ledningsnet ≤ Ø 250 mm | meter | 100 | 73498.562 | 1490 | 109512857.3148 | 1095128.5731 | 7.4091 | 544557.5272
V091 | Ledningsnet - City | Distributionsanlæg | Støbejernsledninger Ø110 mm < Ledningsnet ≤ Ø 250 mm | meter | 100 | 78250.6364 | 1490 | 116593448.1842 | 1165934.4818 | 7.4091 | 579766.0785
V091 | Ledningsnet - Indre city | Distributionsanlæg | Støbejernsledninger Ø110 mm < Ledningsnet ≤ Ø 250 mm | meter | 100 | 36628.3305 | 1490 | 54576212.5061 | 545762.1251 | 7.4091 | 271382.6308
V092 | Ledningsnet - By | Distributionsanlæg | Støbejernsledninger Ø110 mm < Ledningsnet ≤ Ø 250 mm | meter | 100 | 4903.9271 | 1490 | 7306851.3582 | 73068.5136 | 7.4091 | 36333.6416
V092 | Ledningsnet - City | Distributionsanlæg | Støbejernsledninger Ø110 mm < Ledningsnet ≤ Ø 250 mm | meter | 100 | 2032.7179 | 1490 | 3028749.7183 | 30287.4972 | 7.4091 | 15060.5919
V144 | Ledningsnet - Land | Distributionsanlæg | Støbejernsledninger Ø110 mm < Ledningsnet ≤ Ø 250 mm | meter | 100 | 1095 | 1490 | 1631550 | 16315.5 | 7.4091 | 8112.9545
V144 | Ledningsnet - By | Distributionsanlæg | Støbejernsledninger Ø110 mm < Ledningsnet ≤ Ø 250 mm | meter | 100 | 1917 | 1490 | 2856330 | 28563.3 | 7.4091 | 14203.2273
V144 | Ledningsnet - City | Distributionsanlæg | Støbejernsledninger Ø110 mm < Ledningsnet ≤ Ø 250 mm | meter | 100 | 20 | 1490 | 29800 | 298 | 7.4091 | 148.1818
V097 | Ledningsnet - By | Distributionsanlæg | Støbejernsledninger Ø110 mm < Ledningsnet ≤ Ø 250 mm | meter | 100 | 1869.7 | 1490 | 2785853 | 27858.53 | 7.4091 | 13852.7773
V097 | Ledningsnet - City | Distributionsanlæg | Støbejernsledninger Ø110 mm < Ledningsnet ≤ Ø 250 mm | meter | 100 | 1077.2 | 1490 | 1605028 | 16050.28 | 7.4091 | 7981.0727
V120 | Ledningsnet - Land | Distributionsanlæg | Støbejernsledninger Ø110 mm < Ledningsnet ≤ Ø 250 mm | meter | 100 | 11 | 1490 | 16390 | 163.9 | 7.4091 | 81.5
V120 | Ledningsnet - By | Distributionsanlæg | Støbejernsledninger Ø110 mm < Ledningsnet ≤ Ø 250 mm | meter | 100 | 74 | 1490 | 110260 | 1102.6 | 7.4091 | 548.2727
V098 | Ledningsnet - Land | Distributionsanlæg | Støbejernsledninger Ø110 mm < Ledningsnet ≤ Ø 250 mm | meter | 100 | 326.1 | 1490 | 485889 | 4858.89 | 7.4091 | 2416.1045
V098 | Ledningsnet - By | Distributionsanlæg | Støbejernsledninger Ø110 mm < Ledningsnet ≤ Ø 250 mm | meter | 100 | 516.7 | 1490 | 769883 | 7698.83 | 7.4091 | 3828.2773
V098 | Ledningsnet - City | Distributionsanlæg | Støbejernsledninger Ø110 mm < Ledningsnet ≤ Ø 250 mm | meter | 100 | 102 | 1490 | 151980 | 1519.8 | 7.4091 | 755.7273
V116 | Ledningsnet - Land | Distributionsanlæg | Støbejernsledninger Ø110 mm < Ledningsnet ≤ Ø 250 mm | meter | 100 | 0 | 1490 | 0 | 0 | 7.4091 | 0
V116 | Ledningsnet - By | Distributionsanlæg | Støbejernsledninger Ø110 mm < Ledningsnet ≤ Ø 250 mm | meter | 100 | 3143 | 1490 | 4683070 | 46830.7 | 7.4091 | 23286.7727
V102 | Ledningsnet - Land | Distributionsanlæg | Støbejernsledninger Ø110 mm < Ledningsnet ≤ Ø 250 mm | meter | 100 | 308.9371 | 1490 | 460316.2194 | 4603.1622 | 7.4091 | 2288.9428
V102 | Ledningsnet - By | Distributionsanlæg | Støbejernsledninger Ø110 mm < Ledningsnet ≤ Ø 250 mm | meter | 100 | 7805.9337 | 1490 | 11630841.2832 | 116308.4128 | 7.4091 | 57834.8728
V102 | Ledningsnet - City | Distributionsanlæg | Støbejernsledninger Ø110 mm < Ledningsnet ≤ Ø 250 mm | meter | 100 | 1400.9241 | 1490 | 2087376.9224 | 20873.7692 | 7.4091 | 10379.5741
V191 | Ledningsnet - Land | Distributionsanlæg | Støbejernsledninger Ø110 mm < Ledningsnet ≤ Ø 250 mm | meter | 100 | 21 | 1490 | 31290 | 312.9 | 7.4091 | 155.5909
V191 | Ledningsnet - By | Distributionsanlæg | Støbejernsledninger Ø110 mm < Ledningsnet ≤ Ø 250 mm | meter | 100 | 10780 | 1490 | 16062200 | 160622 | 7.4091 | 79870
V191 | Ledningsnet - City | Distributionsanlæg | Støbejernsledninger Ø110 mm < Ledningsnet ≤ Ø 250 mm | meter | 100 | 3262 | 1490 | 4860380 | 48603.8 | 7.4091 | 24168.4545
V113 | Ledningsnet - By | Distributionsanlæg | Støbejernsledninger Ø110 mm < Ledningsnet ≤ Ø 250 mm | meter | 100 | 1439 | 1490 | 2144110 | 21441.1 | 7.4091 | 10661.6818
V181 | Ledningsnet - Land | Distributionsanlæg | Støbejernsledninger Ø110 mm < Ledningsnet ≤ Ø 250 mm | meter | 100 | 1185 | 1490 | 1765650 | 17656.5 | 7.4091 | 8779.7727
V181 | Ledningsnet - By | Distributionsanlæg | Støbejernsledninger Ø110 mm < Ledningsnet ≤ Ø 250 mm | meter | 100 | 21000 | 1490 | 31290000 | 312900 | 7.4091 | 155590.9091
V154 | Ledningsnet - By | Distributionsanlæg | Støbejernsledninger Ø110 mm < Ledningsnet ≤ Ø 250 mm | meter | 100 | 6281 | 1490 | 9358690 | 93586.9 | 7.4091 | 46536.5
V126 | Ledningsnet - Land | Distributionsanlæg | Støbejernsledninger Ø110 mm < Ledningsnet ≤ Ø 250 mm | meter | 100 | 5456 | 1490 | 8129440 | 81294.4 | 7.4091 | 40424
V126 | Ledningsnet - By | Distributionsanlæg | Støbejernsledninger Ø110 mm < Ledningsnet ≤ Ø 250 mm | meter | 100 | 10853 | 1490 | 16170970 | 161709.7 | 7.4091 | 80410.8636
V126 | Ledningsnet - City | Distributionsanlæg | Støbejernsledninger Ø110 mm < Ledningsnet ≤ Ø 250 mm | meter | 100 | 3580 | 1490 | 5334200 | 53342 | 7.4091 | 26524.5455
V112 | Ledningsnet - By | Distributionsanlæg | Støbejernsledninger Ø110 mm < Ledningsnet ≤ Ø 250 mm | meter | 100 | 7089 | 1490 | 10562610 | 105626.1 | 7.4091 | 52523.0455
V112 | Ledningsnet - City | Distributionsanlæg | Støbejernsledninger Ø110 mm < Ledningsnet ≤ Ø 250 mm | meter | 100 | 0 | 1490 | 0 | 0 | 7.4091 | 0
V132 | Ledningsnet - By | Distributionsanlæg | Støbejernsledninger Ø110 mm < Ledningsnet ≤ Ø 250 mm | meter | 100 | 739 | 1490 | 1101110 | 11011.1 | 7.4091 | 5475.3182
V133 | Ledningsnet - By | Distributionsanlæg | Støbejernsledninger Ø110 mm < Ledningsnet ≤ Ø 250 mm | meter | 100 | 129 | 1490 | 192210 | 1922.1 | 7.4091 | 955.7727
V136 | Ledningsnet - Land | Distributionsanlæg | Støbejernsledninger Ø110 mm < Ledningsnet ≤ Ø 250 mm | meter | 100 | 588 | 1490 | 876120 | 8761.2 | 7.4091 | 4356.5455
V136 | Ledningsnet - By | Distributionsanlæg | Støbejernsledninger Ø110 mm < Ledningsnet ≤ Ø 250 mm | meter | 100 | 15822 | 1490 | 23574780 | 235747.8 | 7.4091 | 117226.6364
V107 | Ledningsnet - By | Distributionsanlæg | Støbejernsledninger Ø110 mm < Ledningsnet ≤ Ø 250 mm | meter | 100 | 532 | 1490 | 792680 | 7926.8 | 7.4091 | 3941.6364
V137 | Ledningsnet - By | Distributionsanlæg | Støbejernsledninger Ø110 mm < Ledningsnet ≤ Ø 250 mm | meter | 100 | 3636 | 1490 | 5417640 | 54176.4 | 7.4091 | 26939.4545
V137 | Ledningsnet - City | Distributionsanlæg | Støbejernsledninger Ø110 mm < Ledningsnet ≤ Ø 250 mm | meter | 100 | 1669 | 1490 | 2486810 | 24868.1 | 7.4091 | 12365.7727
V068 | Ledningsnet - By | Distributionsanlæg | Støbejernsledninger Ø110 mm < Ledningsnet ≤ Ø 250 mm | meter | 100 | 4070 | 1490 | 6064300 | 60643 | 7.4091 | 30155
V153 | Ledningsnet - Land | Distributionsanlæg | Støbejernsledninger Ø110 mm < Ledningsnet ≤ Ø 250 mm | meter | 100 | 859 | 1490 | 1279910 | 12799.1 | 7.4091 | 6364.4091
V153 | Ledningsnet - By | Distributionsanlæg | Støbejernsledninger Ø110 mm < Ledningsnet ≤ Ø 250 mm | meter | 100 | 3628 | 1490 | 5405720 | 54057.2 | 7.4091 | 26880.1818
V156 | Ledningsnet - Land | Distributionsanlæg | Støbejernsledninger Ø110 mm < Ledningsnet ≤ Ø 250 mm | meter | 100 | 15257 | 1490 | 22732930 | 227329.3 | 7.4091 | 113040.5
V156 | Ledningsnet - By | Distributionsanlæg | Støbejernsledninger Ø110 mm < Ledningsnet ≤ Ø 250 mm | meter | 100 | 32206 | 1490 | 47986940 | 479869.4 | 7.4091 | 238617.1818
V156 | Ledningsnet - City | Distributionsanlæg | Støbejernsledninger Ø110 mm < Ledningsnet ≤ Ø 250 mm | meter | 100 | 2362 | 1490 | 3519380 | 35193.8 | 7.4091 | 17500.2727
V160 | Ledningsnet - Land | Distributionsanlæg | Støbejernsledninger Ø110 mm < Ledningsnet ≤ Ø 250 mm | meter | 100 | 1300 | 1490 | 1937000 | 19370 | 7.4091 | 9631.8182
V160 | Ledningsnet - By | Distributionsanlæg | Støbejernsledninger Ø110 mm < Ledningsnet ≤ Ø 250 mm | meter | 100 | 8047 | 1490 | 11990030 | 119900.3 | 7.4091 | 59620.9545
V162 | Ledningsnet - Land | Distributionsanlæg | Støbejernsledninger Ø110 mm < Ledningsnet ≤ Ø 250 mm | meter | 100 | 248 | 1490 | 369520 | 3695.2 | 7.4091 | 1837.4545
V162 | Ledningsnet - By | Distributionsanlæg | Støbejernsledninger Ø110 mm < Ledningsnet ≤ Ø 250 mm | meter | 100 | 1052 | 1490 | 1567480 | 15674.8 | 7.4091 | 7794.3636
V162 | Ledningsnet - City | Distributionsanlæg | Støbejernsledninger Ø110 mm < Ledningsnet ≤ Ø 250 mm | meter | 100 | 1334 | 1490 | 1987660 | 19876.6 | 7.4091 | 9883.7273
V164 | Ledningsnet - Land | Distributionsanlæg | Støbejernsledninger Ø110 mm < Ledningsnet ≤ Ø 250 mm | meter | 100 | 167.0701 | 1490 | 248934.5193 | 2489.3452 | 7.4091 | 1237.8379
V198 | Ledningsnet - By | Distributionsanlæg | Støbejernsledninger Ø110 mm < Ledningsnet ≤ Ø 250 mm | meter | 100 | 915 | 1490 | 1363350 | 13633.5 | 7.4091 | 6779.3182
V198 | Ledningsnet - City | Distributionsanlæg | Støbejernsledninger Ø110 mm < Ledningsnet ≤ Ø 250 mm | meter | 100 | 1018 | 1490 | 1516820 | 15168.2 | 7.4091 | 7542.4545
V165 | Ledningsnet - Land | Distributionsanlæg | Støbejernsledninger Ø110 mm < Ledningsnet ≤ Ø 250 mm | meter | 100 | 256.0141 | 1490 | 381461.0537 | 3814.6105 | 7.4091 | 1896.832
V165 | Ledningsnet - By | Distributionsanlæg | Støbejernsledninger Ø110 mm < Ledningsnet ≤ Ø 250 mm | meter | 100 | 20414.1355 | 1490 | 30417061.8652 | 304170.6187 | 7.4091 | 151250.1856
V165 | Ledningsnet - City | Distributionsanlæg | Støbejernsledninger Ø110 mm < Ledningsnet ≤ Ø 250 mm | meter | 100 | 7077.6777 | 1490 | 10545739.7432 | 105457.3974 | 7.4091 | 52439.1574
V166 | Ledningsnet - Land | Distributionsanlæg | Støbejernsledninger Ø110 mm < Ledningsnet ≤ Ø 250 mm | meter | 100 | 1228 | 1490 | 1829720 | 18297.2 | 7.4091 | 9098.3636
V166 | Ledningsnet - By | Distributionsanlæg | Støbejernsledninger Ø110 mm < Ledningsnet ≤ Ø 250 mm | meter | 100 | 2547 | 1490 | 3795030 | 37950.3 | 7.4091 | 18870.9545
V167 | Ledningsnet - Land | Distributionsanlæg | Støbejernsledninger Ø110 mm < Ledningsnet ≤ Ø 250 mm | meter | 100 | 975 | 1490 | 1452750 | 14527.5 | 7.4091 | 7223.8636
V167 | Ledningsnet - By | Distributionsanlæg | Støbejernsledninger Ø110 mm < Ledningsnet ≤ Ø 250 mm | meter | 100 | 5570 | 1490 | 8299300 | 82993 | 7.4091 | 41268.6364
V167 | Ledningsnet - City | Distributionsanlæg | Støbejernsledninger Ø110 mm < Ledningsnet ≤ Ø 250 mm | meter | 100 | 1395 | 1490 | 2078550 | 20785.5 | 7.4091 | 10335.6818
V174 | Ledningsnet - By | Distributionsanlæg | Støbejernsledninger Ø110 mm < Ledningsnet ≤ Ø 250 mm | meter | 100 | 1304 | 1490 | 1942960 | 19429.6 | 7.4091 | 9661.4545
V174 | Ledningsnet - City | Distributionsanlæg | Støbejernsledninger Ø110 mm < Ledningsnet ≤ Ø 250 mm | meter | 100 | 98 | 1490 | 146020 | 1460.2 | 7.4091 | 726.0909
V178 | Ledningsnet - Land | Distributionsanlæg | Støbejernsledninger Ø110 mm < Ledningsnet ≤ Ø 250 mm | meter | 100 | 3563 | 1490 | 5308870 | 53088.7 | 7.4091 | 26398.5909
V178 | Ledningsnet - By | Distributionsanlæg | Støbejernsledninger Ø110 mm < Ledningsnet ≤ Ø 250 mm | meter | 100 | 26518 | 1490 | 39511820 | 395118.2 | 7.4091 | 196474.2727
V178 | Ledningsnet - City | Distributionsanlæg | Støbejernsledninger Ø110 mm < Ledningsnet ≤ Ø 250 mm | meter | 100 | 6896 | 1490 | 10275040 | 102750.4 | 7.4091 | 51093.0909
V027 | Ledningsnet - Land | Distributionsanlæg | Støbejernsledninger Ø110 mm < Ledningsnet ≤ Ø 250 mm | meter | 100 | 1768 | 1490 | 2634320 | 26343.2 | 7.4091 | 13099.2727
V027 | Ledningsnet - By | Distributionsanlæg | Støbejernsledninger Ø110 mm < Ledningsnet ≤ Ø 250 mm | meter | 100 | 3167 | 1490 | 4718830 | 47188.3 | 7.4091 | 23464.5909
V184 | Ledningsnet - Land | Distributionsanlæg | Støbejernsledninger Ø110 mm < Ledningsnet ≤ Ø 250 mm | meter | 100 | 101.75 | 1490 | 151607.5 | 1516.075 | 7.4091 | 753.875
V184 | Ledningsnet - By | Distributionsanlæg | Støbejernsledninger Ø110 mm < Ledningsnet ≤ Ø 250 mm | meter | 100 | 2405.55 | 1490 | 3584269.5 | 35842.695 | 7.4091 | 17822.9386
V184 | Ledningsnet - City | Distributionsanlæg | Støbejernsledninger Ø110 mm < Ledningsnet ≤ Ø 250 mm | meter | 100 | 709.52 | 1490 | 1057184.8 | 10571.848 | 7.4091 | 5256.8982
V188 | Ledningsnet - Land | Distributionsanlæg | Støbejernsledninger Ø110 mm < Ledningsnet ≤ Ø 250 mm | meter | 100 | 47.6673 | 1490 | 71024.2409 | 710.2424 | 7.4091 | 353.1712
V188 | Ledningsnet - By | Distributionsanlæg | Støbejernsledninger Ø110 mm < Ledningsnet ≤ Ø 250 mm | meter | 100 | 21812.959 | 1490 | 32501308.8587 | 325013.0886 | 7.4091 | 161614.196
V188 | Ledningsnet - City | Distributionsanlæg | Støbejernsledninger Ø110 mm < Ledningsnet ≤ Ø 250 mm | meter | 100 | 13762.0706 | 1490 | 20505485.1286 | 205054.8513 | 7.4091 | 101964.4318
V190 | Ledningsnet - Land | Distributionsanlæg | Støbejernsledninger Ø110 mm < Ledningsnet ≤ Ø 250 mm | meter | 100 | 8 | 1490 | 11920 | 119.2 | 7.4091 | 59.2727
V190 | Ledningsnet - By | Distributionsanlæg | Støbejernsledninger Ø110 mm < Ledningsnet ≤ Ø 250 mm | meter | 100 | 2617 | 1490 | 3899330 | 38993.3 | 7.4091 | 19389.5909
V043 | Ledningsnet - By | Distributionsanlæg | Støbejernsledninger Ø110 mm < Ledningsnet ≤ Ø 250 mm | meter | 100 | 2000 | 1490 | 2980000 | 29800 | 7.4091 | 14818.1818
V043 | Ledningsnet - City | Distributionsanlæg | Støbejernsledninger Ø110 mm < Ledningsnet ≤ Ø 250 mm | meter | 100 | 1987 | 1490 | 2960630 | 29606.3 | 7.4091 | 14721.8636
V197 | Ledningsnet - Land | Distributionsanlæg | Støbejernsledninger Ø110 mm < Ledningsnet ≤ Ø 250 mm | meter | 100 | 360 | 1490 | 536400 | 5364 | 7.4091 | 2667.2727
V197 | Ledningsnet - By | Distributionsanlæg | Støbejernsledninger Ø110 mm < Ledningsnet ≤ Ø 250 mm | meter | 100 | 6350 | 1490 | 9461500 | 94615 | 7.4091 | 47047.7273
V197 | Ledningsnet - City | Distributionsanlæg | Støbejernsledninger Ø110 mm < Ledningsnet ≤ Ø 250 mm | meter | 100 | 3696 | 1490 | 5507040 | 55070.4 | 7.4091 | 27384
V199 | Ledningsnet - Land | Distributionsanlæg | Støbejernsledninger Ø110 mm < Ledningsnet ≤ Ø 250 mm | meter | 100 | 3790.1772 | 1490 | 5647364.0162 | 56473.6402 | 7.4091 | 28081.7674
V199 | Ledningsnet - By | Distributionsanlæg | Støbejernsledninger Ø110 mm < Ledningsnet ≤ Ø 250 mm | meter | 100 | 1608.1501 | 1490 | 2396143.6913 | 23961.4369 | 7.4091 | 11914.9305
V199 | Ledningsnet - City | Distributionsanlæg | Støbejernsledninger Ø110 mm < Ledningsnet ≤ Ø 250 mm | meter | 100 | 267.1338 | 1490 | 398029.3477 | 3980.2935 | 7.4091 | 1979.2185
V199 | Ledningsnet - Indre city | Distributionsanlæg | Støbejernsledninger Ø110 mm < Ledningsnet ≤ Ø 250 mm | meter | 100 | 3.9996 | 1490 | 5959.4504 | 59.5945 | 7.4091 | 29.6336
V205 | Ledningsnet - Land | Distributionsanlæg | Støbejernsledninger Ø110 mm < Ledningsnet ≤ Ø 250 mm | meter | 100 | 0 | 1490 | 0 | 0 | 7.4091 | 0
V205 | Ledningsnet - By | Distributionsanlæg | Støbejernsledninger Ø110 mm < Ledningsnet ≤ Ø 250 mm | meter | 100 | 1409 | 1490 | 2099410 | 20994.1 | 7.4091 | 10439.4091
V206 | Ledningsnet - Land | Distributionsanlæg | Støbejernsledninger Ø110 mm < Ledningsnet ≤ Ø 250 mm | meter | 100 | 404 | 1490 | 601960 | 6019.6 | 7.4091 | 2993.2727
V206 | Ledningsnet - By | Distributionsanlæg | Støbejernsledninger Ø110 mm < Ledningsnet ≤ Ø 250 mm | meter | 100 | 7264 | 1490 | 10823360 | 108233.6 | 7.4091 | 53819.6364
V206 | Ledningsnet - City | Distributionsanlæg | Støbejernsledninger Ø110 mm < Ledningsnet ≤ Ø 250 mm | meter | 100 | 4226 | 1490 | 6296740 | 62967.4 | 7.4091 | 31310.8182
V207 | Ledningsnet - Land | Distributionsanlæg | Støbejernsledninger Ø110 mm < Ledningsnet ≤ Ø 250 mm | meter | 100 | 114 | 1490 | 169860 | 1698.6 | 7.4091 | 844.6364
V207 | Ledningsnet - By | Distributionsanlæg | Støbejernsledninger Ø110 mm < Ledningsnet ≤ Ø 250 mm | meter | 100 | 314 | 1490 | 467860 | 4678.6 | 7.4091 | 2326.4545
V207 | Ledningsnet - City | Distributionsanlæg | Støbejernsledninger Ø110 mm < Ledningsnet ≤ Ø 250 mm | meter | 100 | 990 | 1490 | 1475100 | 14751 | 7.4091 | 7335
V212 | Ledningsnet - Land | Distributionsanlæg | Støbejernsledninger Ø110 mm < Ledningsnet ≤ Ø 250 mm | meter | 100 | 2105 | 1490 | 3136450 | 31364.5 | 7.4091 | 15596.1364
V212 | Ledningsnet - By | Distributionsanlæg | Støbejernsledninger Ø110 mm < Ledningsnet ≤ Ø 250 mm | meter | 100 | 6415 | 1490 | 9558350 | 95583.5 | 7.4091 | 47529.3182
V218 | Ledningsnet - Land | Distributionsanlæg | Støbejernsledninger Ø110 mm < Ledningsnet ≤ Ø 250 mm | meter | 100 | 1200.33 | 1490 | 1788491.7 | 17884.917 | 7.4091 | 8893.3541
V218 | Ledningsnet - By | Distributionsanlæg | Støbejernsledninger Ø110 mm < Ledningsnet ≤ Ø 250 mm | meter | 100 | 28466.02 | 1490 | 42414369.8 | 424143.698 | 7.4091 | 210907.33
V218 | Ledningsnet - City | Distributionsanlæg | Støbejernsledninger Ø110 mm < Ledningsnet ≤ Ø 250 mm | meter | 100 | 3167.78 | 1490 | 4719992.2 | 47199.922 | 7.4091 | 23470.37
V218 | Ledningsnet - Indre city | Distributionsanlæg | Støbejernsledninger Ø110 mm < Ledningsnet ≤ Ø 250 mm | meter | 100 | 13660.23 | 1490 | 20353742.7 | 203537.427 | 7.4091 | 101209.8859
V220 | Ledningsnet - Land | Distributionsanlæg | Støbejernsledninger Ø110 mm < Ledningsnet ≤ Ø 250 mm | meter | 100 | 16 | 1490 | 23840 | 238.4 | 7.4091 | 118.5455
V220 | Ledningsnet - By | Distributionsanlæg | Støbejernsledninger Ø110 mm < Ledningsnet ≤ Ø 250 mm | meter | 100 | 12686 | 1490 | 18902140 | 189021.4 | 7.4091 | 93991.7273
V220 | Ledningsnet - City | Distributionsanlæg | Støbejernsledninger Ø110 mm < Ledningsnet ≤ Ø 250 mm | meter | 100 | 6368 | 1490 | 9488320 | 94883.2 | 7.4091 | 47181.0909
V220 | Ledningsnet - Indre city | Distributionsanlæg | Støbejernsledninger Ø110 mm < Ledningsnet ≤ Ø 250 mm | meter | 100 | 10769 | 1490 | 16045810 | 160458.1 | 7.4091 | 79788.5
V044 | Vandværk 9 | Produktionsanlæg | Udpumpningsanlæg, Hydrofor | liter | 25 | 9000 | Variabel | - | - | IT
V155 | Vandværk 1 | Produktionsanlæg | Udpumpningsanlæg, Hydrofor | liter | 25 | 20000 | Variabel | - | - | IT
V059 | Vandværk 1 | Produktionsanlæg | Udpumpningsanlæg, Hydrofor | liter | 25 | 500 | Variabel | - | - | IT
V080 | Vandværk 2 | Produktionsanlæg | Udpumpningsanlæg, Hydrofor | liter | 25 | 55 | Variabel | - | - | IT
V085 | Vandværk 4 | Produktionsanlæg | Udpumpningsanlæg, Hydrofor | liter | 25 | 1000 | Variabel | - | - | IT
V091 | Vandværk 4 | Produktionsanlæg | Udpumpningsanlæg, Hydrofor | liter | 25 | 58000 | Variabel | - | - | IT
V091 | Vandværk 5 | Produktionsanlæg | Udpumpningsanlæg, Hydrofor | liter | 25 | 23000 | Variabel | - | - | IT
V091 | Vandværk 6 | Produktionsanlæg | Udpumpningsanlæg, Hydrofor | liter | 25 | 50000 | Variabel | - | - | IT
V091 | Vandværk 7 | Produktionsanlæg | Udpumpningsanlæg, Hydrofor | liter | 25 | 55000 | Variabel | - | - | IT
V113 | Vandværk 2 | Produktionsanlæg | Udpumpningsanlæg, Hydrofor | liter | 25 | 240 | Variabel | - | - | IT
V112 | Vandværk 1 | Produktionsanlæg | Udpumpningsanlæg, Hydrofor | liter | 25 | 4000 | Variabel | - | - | IT
V112 | Vandværk 2 | Produktionsanlæg | Udpumpningsanlæg, Hydrofor | liter | 25 | 10000 | Variabel | - | - | IT
V112 | Vandværk 3 | Produktionsanlæg | Udpumpningsanlæg, Hydrofor | liter | 25 | 400 | Variabel | - | - | IT
V112 | Vandværk 4 | Produktionsanlæg | Udpumpningsanlæg, Hydrofor | liter | 25 | 400 | Variabel | - | - | IT
V112 | Vandværk 5 | Produktionsanlæg | Udpumpningsanlæg, Hydrofor | liter | 25 | 400 | Variabel | - | - | IT
V132 | Vandværk 1 | Produktionsanlæg | Udpumpningsanlæg, Hydrofor | liter | 25 | 2 | Variabel | - | - | IT
V132 | Vandværk 3 | Produktionsanlæg | Udpumpningsanlæg, Hydrofor | liter | 25 | 6 | Variabel | - | - | IT
V132 | Vandværk 10 | Produktionsanlæg | Udpumpningsanlæg, Hydrofor | liter | 25 | 3000 | Variabel | - | - | IT
V068 | Vandværk 3 | Produktionsanlæg | Udpumpningsanlæg, Hydrofor | liter | 25 | 500 | Variabel | - | - | IT
V153 | Vandværk 4 | Produktionsanlæg | Udpumpningsanlæg, Hydrofor | liter | 25 | 30000 | Variabel | - | - | IT
V153 | Vandværk 10 | Produktionsanlæg | Udpumpningsanlæg, Hydrofor | liter | 25 | 395 | Variabel | - | - | IT
V167 | Vandværk 4 | Produktionsanlæg | Udpumpningsanlæg, Hydrofor | liter | 25 | 5000 | Variabel | - | - | IT
V184 | Vandværk 2 | Produktionsanlæg | Udpumpningsanlæg, Hydrofor | liter | 25 | 325 | Variabel | - | - | IT
V197 | Vandværk 6 | Produktionsanlæg | Udpumpningsanlæg, Hydrofor | liter | 25 | 600 | Variabel | - | - | IT
V199 | Vandværk 2 | Produktionsanlæg | Udpumpningsanlæg, Hydrofor | liter | 25 | 22000 | Variabel | - | - | IT
V199 | Vandværk 3 | Produktionsanlæg | Udpumpningsanlæg, Hydrofor | liter | 25 | 7800 | Variabel | - | - | IT
V199 | Vandværk 5 | Produktionsanlæg | Udpumpningsanlæg, Hydrofor | liter | 25 | 4000 | Variabel | - | - | IT
V206 | Vandværk 1 | Produktionsanlæg | Udpumpningsanlæg, Hydrofor | liter | 25 | 170 | Variabel | - | - | IT
V206 | Vandværk 2 | Produktionsanlæg | Udpumpningsanlæg, Hydrofor | liter | 25 | 24 | Variabel | - | - | IT
V206 | Vandværk 5 | Produktionsanlæg | Udpumpningsanlæg, Hydrofor | liter | 25 | 0 | Variabel | - | - | IT
V212 | Vandværk 3 | Produktionsanlæg | Udpumpningsanlæg, Hydrofor | liter | 25 | 85 | Variabel | - | - | IT
V212 | Vandværk 4 | Produktionsanlæg | Udpumpningsanlæg, Hydrofor | liter | 25 | 20 | Variabel | - | - | IT
V220 | Vandværk 2 | Produktionsanlæg | Udpumpningsanlæg, Hydrofor | liter | 25 | 1700 | Variabel | - | - | IT
V094 | Ventiler | Distributionsanlæg | Ventiler på ledningsnet ≤ Ø50 mm | stk. | 75 | 42 | 7732 | 324744 | 4329.92 | IT
V015 | Ventiler | Distributionsanlæg | Ventiler på ledningsnet ≤ Ø50 mm | stk. | 75 | 169 | 7732 | 1306708 | 17422.7733 | IT
V021 | Ventiler | Distributionsanlæg | Ventiler på ledningsnet ≤ Ø50 mm | stk. | 75 | 44 | 7732 | 340208 | 4536.1067 | IT
V035 | Ventiler | Distributionsanlæg | Ventiler på ledningsnet ≤ Ø50 mm | stk. | 75 | 4762 | 7732 | 36819784 | 490930.4533 | IT
V044 | Ventiler | Distributionsanlæg | Ventiler på ledningsnet ≤ Ø50 mm | stk. | 75 | 34446.3943 | 7732 | 266339520.4588 | 3551193.6061 | IT
V047 | Ventiler | Distributionsanlæg | Ventiler på ledningsnet ≤ Ø50 mm | stk. | 75 | 52 | 7732 | 402064 | 5360.8533 | IT
V125 | Ventiler | Distributionsanlæg | Ventiler på ledningsnet ≤ Ø50 mm | stk. | 75 | 15449 | 7732 | 119451668 | 1592688.9067 | IT
V155 | Ventiler | Distributionsanlæg | Ventiler på ledningsnet ≤ Ø50 mm | stk. | 75 | 12339 | 7732 | 95405148 | 1272068.64 | IT
V053 | Ventiler | Distributionsanlæg | Ventiler på ledningsnet ≤ Ø50 mm | stk. | 75 | 13404 | 7732 | 103639728 | 1381863.04 | IT
V054 | Ventiler | Distributionsanlæg | Ventiler på ledningsnet ≤ Ø50 mm | stk. | 75 | 5300 | 7732 | 40979600 | 546394.6667 | IT
V055 | Ventiler | Distributionsanlæg | Ventiler på ledningsnet ≤ Ø50 mm | stk. | 75 | 63 | 7732 | 487116 | 6494.88 | IT
V057 | Ventiler | Distributionsanlæg | Ventiler på ledningsnet ≤ Ø50 mm | stk. | 75 | 27730 | 7732 | 214408360 | 2858778.1333 | IT
V058 | Ventiler | Distributionsanlæg | Ventiler på ledningsnet ≤ Ø50 mm | stk. | 75 | 4756 | 7732 | 36773392 | 490311.8933 | IT
V059 | Ventiler | Distributionsanlæg | Ventiler på ledningsnet ≤ Ø50 mm | stk. | 75 | 108 | 7732 | 835056 | 11134.08 | IT
V061 | Ventiler | Distributionsanlæg | Ventiler på ledningsnet ≤ Ø50 mm | stk. | 75 | 178 | 7732 | 1376296 | 18350.6133 | IT
V065 | Ventiler | Distributionsanlæg | Ventiler på ledningsnet ≤ Ø50 mm | stk. | 75 | 249 | 7732 | 1925268 | 25670.24 | IT
V067 | Ventiler | Distributionsanlæg | Ventiler på ledningsnet ≤ Ø50 mm | stk. | 75 | 14 | 7732 | 108248 | 1443.3067 | IT
V069 | Ventiler | Distributionsanlæg | Ventiler på ledningsnet ≤ Ø50 mm | stk. | 75 | 24 | 7732 | 185568 | 2474.24 | IT
V070 | Ventiler | Distributionsanlæg | Ventiler på ledningsnet ≤ Ø50 mm | stk. | 75 | 7976 | 7732 | 61670432 | 822272.4267 | IT
V071 | Ventiler | Distributionsanlæg | Ventiler på ledningsnet ≤ Ø50 mm | stk. | 75 | 66 | 7732 | 510312 | 6804.16 | IT
V080 | Ventiler | Distributionsanlæg | Ventiler på ledningsnet ≤ Ø50 mm | stk. | 75 | 342 | 7732 | 2644344 | 35257.92 | IT
V081 | Ventiler | Distributionsanlæg | Ventiler på ledningsnet ≤ Ø50 mm | stk. | 75 | 6014 | 7732 | 46500248 | 620003.3067 | IT
V085 | Ventiler | Distributionsanlæg | Ventiler på ledningsnet ≤ Ø50 mm | stk. | 75 | 580 | 7732 | 4484560 | 59794.1333 | IT
V086 | Ventiler | Distributionsanlæg | Ventiler på ledningsnet ≤ Ø50 mm | stk. | 75 | 23 | 7732 | 177836 | 2371.1467 | IT
V087 | Ventiler | Distributionsanlæg | Ventiler på ledningsnet ≤ Ø50 mm | stk. | 75 | 788 | 7732 | 6092816 | 81237.5467 | IT
V089 | Ventiler | Distributionsanlæg | Ventiler på ledningsnet ≤ Ø50 mm | stk. | 75 | 4991 | 7732 | 38590412 | 514538.8267 | IT
V090 | Ventiler | Distributionsanlæg | Ventiler på ledningsnet ≤ Ø50 mm | stk. | 75 | 1753 | 7732 | 13554196 | 180722.6133 | IT
V091 | Ventiler | Distributionsanlæg | Ventiler på ledningsnet ≤ Ø50 mm | stk. | 75 | 528 | 7732 | 4082496 | 54433.28 | IT
V144 | Ventiler | Distributionsanlæg | Ventiler på ledningsnet ≤ Ø50 mm | stk. | 75 | 7677 | 7732 | 59358564 | 791447.52 | IT
V097 | Ventiler | Distributionsanlæg | Ventiler på ledningsnet ≤ Ø50 mm | stk. | 75 | 119 | 7732 | 920108 | 12268.1067 | IT
V120 | Ventiler | Distributionsanlæg | Ventiler på ledningsnet ≤ Ø50 mm | stk. | 75 | 3525 | 7732 | 27255300 | 363404 | IT
V098 | Ventiler | Distributionsanlæg | Ventiler på ledningsnet ≤ Ø50 mm | stk. | 75 | 124 | 7732 | 958768 | 12783.5733 | IT
V116 | Ventiler | Distributionsanlæg | Ventiler på ledningsnet ≤ Ø50 mm | stk. | 75 | 521 | 7732 | 4028372 | 53711.6267 | IT
V102 | Ventiler | Distributionsanlæg | Ventiler på ledningsnet ≤ Ø50 mm | stk. | 75 | 2793 | 7732 | 21595476 | 287939.68 | IT
V191 | Ventiler | Distributionsanlæg | Ventiler på ledningsnet ≤ Ø50 mm | stk. | 75 | 3 | 7732 | 23196 | 309.28 | IT
V106 | Ventiler | Distributionsanlæg | Ventiler på ledningsnet ≤ Ø50 mm | stk. | 75 | 2593 | 7732 | 20049076 | 267321.0133 | IT
V113 | Ventiler | Distributionsanlæg | Ventiler på ledningsnet ≤ Ø50 mm | stk. | 75 | 7402 | 7732 | 57232264 | 763096.8533 | IT
V181 | Ventiler | Distributionsanlæg | Ventiler på ledningsnet ≤ Ø50 mm | stk. | 75 | 11289 | 7732 | 87286548 | 1163820.64 | IT
V154 | Ventiler | Distributionsanlæg | Ventiler på ledningsnet ≤ Ø50 mm | stk. | 75 | 605 | 7732 | 4677860 | 62371.4667 | IT
V126 | Ventiler | Distributionsanlæg | Ventiler på ledningsnet ≤ Ø50 mm | stk. | 75 | 129 | 7732 | 997428 | 13299.04 | IT
V112 | Ventiler | Distributionsanlæg | Ventiler på ledningsnet ≤ Ø50 mm | stk. | 75 | 3396 | 7732 | 26257872 | 350104.96 | IT
V132 | Ventiler | Distributionsanlæg | Ventiler på ledningsnet ≤ Ø50 mm | stk. | 75 | 86 | 7732 | 664952 | 8866.0267 | IT
V133 | Ventiler | Distributionsanlæg | Ventiler på ledningsnet ≤ Ø50 mm | stk. | 75 | 7126 | 7732 | 55098232 | 734643.0933 | IT
V136 | Ventiler | Distributionsanlæg | Ventiler på ledningsnet ≤ Ø50 mm | stk. | 75 | 680 | 7732 | 5257760 | 70103.4667 | IT
V107 | Ventiler | Distributionsanlæg | Ventiler på ledningsnet ≤ Ø50 mm | stk. | 75 | 7 | 7732 | 54124 | 721.6533 | IT
V137 | Ventiler | Distributionsanlæg | Ventiler på ledningsnet ≤ Ø50 mm | stk. | 75 | 9933 | 7732 | 76801956 | 1024026.08 | IT
V068 | Ventiler | Distributionsanlæg | Ventiler på ledningsnet ≤ Ø50 mm | stk. | 75 | 204 | 7732 | 1577328 | 21031.04 | IT
V153 | Ventiler | Distributionsanlæg | Ventiler på ledningsnet ≤ Ø50 mm | stk. | 75 | 907 | 7732 | 7012924 | 93505.6533 | IT
V156 | Ventiler | Distributionsanlæg | Ventiler på ledningsnet ≤ Ø50 mm | stk. | 75 | 8620 | 7732 | 66649840 | 888664.5333 | IT
V160 | Ventiler | Distributionsanlæg | Ventiler på ledningsnet ≤ Ø50 mm | stk. | 75 | 6428 | 7732 | 49701296 | 662683.9467 | IT
V162 | Ventiler | Distributionsanlæg | Ventiler på ledningsnet ≤ Ø50 mm | stk. | 75 | 752 | 7732 | 5814464 | 77526.1867 | IT
V164 | Ventiler | Distributionsanlæg | Ventiler på ledningsnet ≤ Ø50 mm | stk. | 75 | 2 | 7732 | 15464 | 206.1867 | IT
V198 | Ventiler | Distributionsanlæg | Ventiler på ledningsnet ≤ Ø50 mm | stk. | 75 | 4451 | 7732 | 34415132 | 458868.4267 | IT
V165 | Ventiler | Distributionsanlæg | Ventiler på ledningsnet ≤ Ø50 mm | stk. | 75 | 4090 | 7732 | 31623880 | 421651.7333 | IT
V166 | Ventiler | Distributionsanlæg | Ventiler på ledningsnet ≤ Ø50 mm | stk. | 75 | 4030 | 7732 | 31159960 | 415466.1333 | IT
V167 | Ventiler | Distributionsanlæg | Ventiler på ledningsnet ≤ Ø50 mm | stk. | 75 | 280 | 7732 | 2164960 | 28866.1333 | IT
V174 | Ventiler | Distributionsanlæg | Ventiler på ledningsnet ≤ Ø50 mm | stk. | 75 | 87 | 7732 | 672684 | 8969.12 | IT
V178 | Ventiler | Distributionsanlæg | Ventiler på ledningsnet ≤ Ø50 mm | stk. | 75 | 71 | 7732 | 548972 | 7319.6267 | IT
V027 | Ventiler | Distributionsanlæg | Ventiler på ledningsnet ≤ Ø50 mm | stk. | 75 | 11541 | 7732 | 89235012 | 1189800.16 | IT
V184 | Ventiler | Distributionsanlæg | Ventiler på ledningsnet ≤ Ø50 mm | stk. | 75 | 131 | 7732 | 1012892 | 13505.2267 | IT
V188 | Ventiler | Distributionsanlæg | Ventiler på ledningsnet ≤ Ø50 mm | stk. | 75 | 545 | 7732 | 4213940 | 56185.8667 | IT
V190 | Ventiler | Distributionsanlæg | Ventiler på ledningsnet ≤ Ø50 mm | stk. | 75 | 338 | 7732 | 2613416 | 34845.5467 | IT
V043 | Ventiler | Distributionsanlæg | Ventiler på ledningsnet ≤ Ø50 mm | stk. | 75 | 57 | 7732 | 440724 | 5876.32 | IT
V197 | Ventiler | Distributionsanlæg | Ventiler på ledningsnet ≤ Ø50 mm | stk. | 75 | 266 | 7732 | 2056712 | 27422.8267 | IT
V199 | Ventiler | Distributionsanlæg | Ventiler på ledningsnet ≤ Ø50 mm | stk. | 75 | 146 | 7732 | 1128872 | 15051.6267 | IT
V205 | Ventiler | Distributionsanlæg | Ventiler på ledningsnet ≤ Ø50 mm | stk. | 75 | 4779 | 7732 | 36951228 | 492683.04 | IT
V206 | Ventiler | Distributionsanlæg | Ventiler på ledningsnet ≤ Ø50 mm | stk. | 75 | 10583 | 7732 | 81827756 | 1091036.7467 | IT
V207 | Ventiler | Distributionsanlæg | Ventiler på ledningsnet ≤ Ø50 mm | stk. | 75 | 6311 | 7732 | 48796652 | 650622.0267 | IT
V212 | Ventiler | Distributionsanlæg | Ventiler på ledningsnet ≤ Ø50 mm | stk. | 75 | 4292 | 7732 | 33185744 | 442476.5867 | IT
V218 | Ventiler | Distributionsanlæg | Ventiler på ledningsnet ≤ Ø50 mm | stk. | 75 | 23173 | 7732 | 179173636 | 2388981.8133 | IT
V220 | Ventiler | Distributionsanlæg | Ventiler på ledningsnet ≤ Ø50 mm | stk. | 75 | 475 | 7732 | 3672700 | 48969.3333 | IT
V094 | Råvandsledninger - Land | Produktionsanlæg | Ø 250 mm < Ledningsnet ≤ Ø 500mm | meter | 75 | 8766 | 2335 | 20468610 | 272914.8 | 9.95 | 87221.7
V094 | Ledningsnet - Land | Distributionsanlæg | Ø 250 mm < Ledningsnet ≤ Ø 500mm | meter | 75 | 0 | 2335 | 0 | 0 | 9.95 | 0
V094 | Ledningsnet - By | Distributionsanlæg | Ø 250 mm < Ledningsnet ≤ Ø 500mm | meter | 75 | 5333.08 | 2335 | 12452741.8 | 166036.5573 | 9.95 | 53064.146
V094 | Ledningsnet - City | Distributionsanlæg | Ø 250 mm < Ledningsnet ≤ Ø 500mm | meter | 75 | 281.98 | 2335 | 658423.3 | 8778.9773 | 9.95 | 2805.701
V015 | Råvandsledninger - By | Produktionsanlæg | Ø 250 mm < Ledningsnet ≤ Ø 500mm | meter | 75 | 310 | 2335 | 723850 | 9651.3333 | 9.95 | 3084.5
V015 | Ledningsnet - Land | Distributionsanlæg | Ø 250 mm < Ledningsnet ≤ Ø 500mm | meter | 75 | 2220.76 | 2335 | 5185474.6 | 69139.6613 | 9.95 | 22096.562
V015 | Ledningsnet - By | Distributionsanlæg | Ø 250 mm < Ledningsnet ≤ Ø 500mm | meter | 75 | 5058.09 | 2335 | 11810640.15 | 157475.202 | 9.95 | 50327.9955
V021 | Råvandsledninger - Land | Produktionsanlæg | Ø 250 mm < Ledningsnet ≤ Ø 500mm | meter | 75 | 3407 | 2335 | 7955345 | 106071.2667 | 9.95 | 33899.65
V021 | Råvandsledninger - By | Produktionsanlæg | Ø 250 mm < Ledningsnet ≤ Ø 500mm | meter | 75 | 907 | 2335 | 2117845 | 28237.9333 | 9.95 | 9024.65
V021 | Ledningsnet - By | Distributionsanlæg | Ø 250 mm < Ledningsnet ≤ Ø 500mm | meter | 75 | 772 | 2335 | 1802620 | 24034.9333 | 9.95 | 7681.4
V035 | Råvandsledninger - Land | Produktionsanlæg | Ø 250 mm < Ledningsnet ≤ Ø 500mm | meter | 75 | 425 | 2335 | 992375 | 13231.6667 | 9.95 | 4228.75
V035 | Ledningsnet - Land | Distributionsanlæg | Ø 250 mm < Ledningsnet ≤ Ø 500mm | meter | 75 | 8370 | 2335 | 19543950 | 260586 | 9.95 | 83281.5
V035 | Ledningsnet - By | Distributionsanlæg | Ø 250 mm < Ledningsnet ≤ Ø 500mm | meter | 75 | 6690 | 2335 | 15621150 | 208282 | 9.95 | 66565.5
V035 | Ledningsnet - City | Distributionsanlæg | Ø 250 mm < Ledningsnet ≤ Ø 500mm | meter | 75 | 0 | 2335 | 0 | 0 | 9.95 | 0
V044 | Råvandsledninger - Land | Produktionsanlæg | Ø 250 mm < Ledningsnet ≤ Ø 500mm | meter | 75 | 90215 | 2335 | 210652025 | 2808693.6667 | 9.95 | 897639.25
V044 | Råvandsledninger - By | Produktionsanlæg | Ø 250 mm < Ledningsnet ≤ Ø 500mm | meter | 75 | 11792 | 2335 | 27534320 | 367124.2667 | 9.95 | 117330.4
V044 | Råvandsledninger - City | Produktionsanlæg | Ø 250 mm < Ledningsnet ≤ Ø 500mm | meter | 75 | 180 | 2335 | 420300 | 5604 | 9.95 | 1791
V044 | Ledningsnet - Land | Distributionsanlæg | Ø 250 mm < Ledningsnet ≤ Ø 500mm | meter | 75 | 19275 | 2335 | 45007125 | 600095 | 9.95 | 191786.25
V044 | Ledningsnet - By | Distributionsanlæg | Ø 250 mm < Ledningsnet ≤ Ø 500mm | meter | 75 | 29245 | 2335 | 68287075 | 910494.3333 | 9.95 | 290987.75
V044 | Ledningsnet - City | Distributionsanlæg | Ø 250 mm < Ledningsnet ≤ Ø 500mm | meter | 75 | 2417 | 2335 | 5643695 | 75249.2667 | 9.95 | 24049.15
V047 | Råvandsledninger - By | Produktionsanlæg | Ø 250 mm < Ledningsnet ≤ Ø 500mm | meter | 75 | 34 | 2335 | 79390 | 1058.5333 | 9.95 | 338.3
V047 | Ledningsnet - By | Distributionsanlæg | Ø 250 mm < Ledningsnet ≤ Ø 500mm | meter | 75 | 34 | 2335 | 79390 | 1058.5333 | 9.95 | 338.3
V125 | Råvandsledninger - Land | Produktionsanlæg | Ø 250 mm < Ledningsnet ≤ Ø 500mm | meter | 75 | 4508 | 2335 | 10526180 | 140349.0667 | 9.95 | 44854.6
V125 | Ledningsnet - Land | Distributionsanlæg | Ø 250 mm < Ledningsnet ≤ Ø 500mm | meter | 75 | 17355 | 2335 | 40523925 | 540319 | 9.95 | 172682.25
V125 | Ledningsnet - By | Distributionsanlæg | Ø 250 mm < Ledningsnet ≤ Ø 500mm | meter | 75 | 13606 | 2335 | 31770010 | 423600.1333 | 9.95 | 135379.7
V155 | Råvandsledninger - Land | Produktionsanlæg | Ø 250 mm < Ledningsnet ≤ Ø 500mm | meter | 75 | 3578 | 2335 | 8354630 | 111395.0667 | 9.95 | 35601.1
V155 | Råvandsledninger - By | Produktionsanlæg | Ø 250 mm < Ledningsnet ≤ Ø 500mm | meter | 75 | 1476 | 2335 | 3446460 | 45952.8 | 9.95 | 14686.2
V155 | Ledningsnet - By | Distributionsanlæg | Ø 250 mm < Ledningsnet ≤ Ø 500mm | meter | 75 | 2681 | 2335 | 6260135 | 83468.4667 | 9.95 | 26675.95
V155 | Ledningsnet - City | Distributionsanlæg | Ø 250 mm < Ledningsnet ≤ Ø 500mm | meter | 75 | 883 | 2335 | 2061805 | 27490.7333 | 9.95 | 8785.85
V053 | Råvandsledninger - Land | Produktionsanlæg | Ø 250 mm < Ledningsnet ≤ Ø 500mm | meter | 75 | 9359 | 2335 | 21853265 | 291376.8667 | 9.95 | 93122.05
V053 | Råvandsledninger - By | Produktionsanlæg | Ø 250 mm < Ledningsnet ≤ Ø 500mm | meter | 75 | 3810 | 2335 | 8896350 | 118618 | 9.95 | 37909.5
V053 | Ledningsnet - Land | Distributionsanlæg | Ø 250 mm < Ledningsnet ≤ Ø 500mm | meter | 75 | 8324 | 2335 | 19436540 | 259153.8667 | 9.95 | 82823.8
V053 | Ledningsnet - By | Distributionsanlæg | Ø 250 mm < Ledningsnet ≤ Ø 500mm | meter | 75 | 11240 | 2335 | 26245400 | 349938.6667 | 9.95 | 111838
V053 | Ledningsnet - City | Distributionsanlæg | Ø 250 mm < Ledningsnet ≤ Ø 500mm | meter | 75 | 3788 | 2335 | 8844980 | 117933.0667 | 9.95 | 37690.6
V054 | Råvandsledninger - Land | Produktionsanlæg | Ø 250 mm < Ledningsnet ≤ Ø 500mm | meter | 75 | 415 | 2335 | 969025 | 12920.3333 | 9.95 | 4129.25
V054 | Ledningsnet - Land | Distributionsanlæg | Ø 250 mm < Ledningsnet ≤ Ø 500mm | meter | 75 | 7522 | 2335 | 17563870 | 234184.9333 | 9.95 | 74843.9
V054 | Ledningsnet - By | Distributionsanlæg | Ø 250 mm < Ledningsnet ≤ Ø 500mm | meter | 75 | 10968 | 2335 | 25610280 | 341470.4 | 9.95 | 109131.6
V055 | Råvandsledninger - By | Produktionsanlæg | Ø 250 mm < Ledningsnet ≤ Ø 500mm | meter | 75 | 38 | 2335 | 88730 | 1183.0667 | 9.95 | 378.1
V055 | Råvandsledninger - City | Produktionsanlæg | Ø 250 mm < Ledningsnet ≤ Ø 500mm | meter | 75 | 225 | 2335 | 525375 | 7005 | 9.95 | 2238.75
V055 | Ledningsnet - Land | Distributionsanlæg | Ø 250 mm < Ledningsnet ≤ Ø 500mm | meter | 75 | 2.894 | 2335 | 6757.49 | 90.0999 | 9.95 | 28.7953
V055 | Ledningsnet - By | Distributionsanlæg | Ø 250 mm < Ledningsnet ≤ Ø 500mm | meter | 75 | 289.429 | 2335 | 675816.715 | 9010.8895 | 9.95 | 2879.8185
V055 | Ledningsnet - City | Distributionsanlæg | Ø 250 mm < Ledningsnet ≤ Ø 500mm | meter | 75 | 60.312 | 2335 | 140828.52 | 1877.7136 | 9.95 | 600.1044
V055 | Ledningsnet - Indre city | Distributionsanlæg | Ø 250 mm < Ledningsnet ≤ Ø 500mm | meter | 75 | 4309.372 | 2335 | 10062383.62 | 134165.1149 | 9.95 | 42878.2514
V057 | Råvandsledninger - Land | Produktionsanlæg | Ø 250 mm < Ledningsnet ≤ Ø 500mm | meter | 75 | 12981 | 2335 | 30310635 | 404141.8 | 9.95 | 129160.95
V057 | Råvandsledninger - By | Produktionsanlæg | Ø 250 mm < Ledningsnet ≤ Ø 500mm | meter | 75 | 0 | 2335 | 0 | 0 | 9.95 | 0
V057 | Ledningsnet - Land | Distributionsanlæg | Ø 250 mm < Ledningsnet ≤ Ø 500mm | meter | 75 | 52727 | 2335 | 123117545 | 1641567.2667 | 9.95 | 524633.65
V057 | Ledningsnet - By | Distributionsanlæg | Ø 250 mm < Ledningsnet ≤ Ø 500mm | meter | 75 | 9555 | 2335 | 22310925 | 297479 | 9.95 | 95072.25
V057 | Ledningsnet - City | Distributionsanlæg | Ø 250 mm < Ledningsnet ≤ Ø 500mm | meter | 75 | 1072 | 2335 | 2503120 | 33374.9333 | 9.95 | 10666.4
V058 | Råvandsledninger - Land | Produktionsanlæg | Ø 250 mm < Ledningsnet ≤ Ø 500mm | meter | 75 | 3818 | 2335 | 8915030 | 118867.0667 | 9.95 | 37989.1
V058 | Ledningsnet - Land | Distributionsanlæg | Ø 250 mm < Ledningsnet ≤ Ø 500mm | meter | 75 | 7165 | 2335 | 16730275 | 223070.3333 | 9.95 | 71291.75
V058 | Ledningsnet - By | Distributionsanlæg | Ø 250 mm < Ledningsnet ≤ Ø 500mm | meter | 75 | 6935 | 2335 | 16193225 | 215909.6667 | 9.95 | 69003.25
V058 | Ledningsnet - City | Distributionsanlæg | Ø 250 mm < Ledningsnet ≤ Ø 500mm | meter | 75 | 0 | 2335 | 0 | 0 | 9.95 | 0
V059 | Råvandsledninger - By | Produktionsanlæg | Ø 250 mm < Ledningsnet ≤ Ø 500mm | meter | 75 | 516 | 2335 | 1204860 | 16064.8 | 9.95 | 5134.2
V059 | Ledningsnet - By | Distributionsanlæg | Ø 250 mm < Ledningsnet ≤ Ø 500mm | meter | 75 | 2493 | 2335 | 5821155 | 77615.4 | 9.95 | 24805.35
V059 | Ledningsnet - City | Distributionsanlæg | Ø 250 mm < Ledningsnet ≤ Ø 500mm | meter | 75 | 960 | 2335 | 2241600 | 29888 | 9.95 | 9552
V061 | Råvandsledninger - Land | Produktionsanlæg | Ø 250 mm < Ledningsnet ≤ Ø 500mm | meter | 75 | 1641.9909 | 2335 | 3834048.6378 | 51120.6485 | 9.95 | 16337.809
V061 | Råvandsledninger - By | Produktionsanlæg | Ø 250 mm < Ledningsnet ≤ Ø 500mm | meter | 75 | 774.4199 | 2335 | 1808270.3598 | 24110.2715 | 9.95 | 7705.4776
V061 | Ledningsnet - By | Distributionsanlæg | Ø 250 mm < Ledningsnet ≤ Ø 500mm | meter | 75 | 2415.3352 | 2335 | 5639807.5771 | 75197.4344 | 9.95 | 24032.5848
V061 | Ledningsnet - City | Distributionsanlæg | Ø 250 mm < Ledningsnet ≤ Ø 500mm | meter | 75 | 1099.555 | 2335 | 2567460.985 | 34232.8131 | 9.95 | 10940.5725
V065 | Råvandsledninger - City | Produktionsanlæg | Ø 250 mm < Ledningsnet ≤ Ø 500mm | meter | 75 | 77.2806 | 2335 | 180450.275 | 2406.0037 | 9.95 | 768.9423
V065 | Ledningsnet - Land | Distributionsanlæg | Ø 250 mm < Ledningsnet ≤ Ø 500mm | meter | 75 | 445.0799 | 2335 | 1039261.5765 | 13856.821 | 9.95 | 4428.545
V065 | Ledningsnet - By | Distributionsanlæg | Ø 250 mm < Ledningsnet ≤ Ø 500mm | meter | 75 | 5620.8168 | 2335 | 13124607.2647 | 174994.7635 | 9.95 | 55927.1273
V065 | Ledningsnet - City | Distributionsanlæg | Ø 250 mm < Ledningsnet ≤ Ø 500mm | meter | 75 | 1191.202 | 2335 | 2781456.621 | 37086.0883 | 9.95 | 11852.4597
V067 | Råvandsledninger - Land | Produktionsanlæg | Ø 250 mm < Ledningsnet ≤ Ø 500mm | meter | 75 | 0 | 2335 | 0 | 0 | 9.95 | 0
V067 | Råvandsledninger - By | Produktionsanlæg | Ø 250 mm < Ledningsnet ≤ Ø 500mm | meter | 75 | 0 | 2335 | 0 | 0 | 9.95 | 0
V067 | Råvandsledninger - City | Produktionsanlæg | Ø 250 mm < Ledningsnet ≤ Ø 500mm | meter | 75 | 0 | 2335 | 0 | 0 | 9.95 | 0
V067 | Ledningsnet - Land | Distributionsanlæg | Ø 250 mm < Ledningsnet ≤ Ø 500mm | meter | 75 | 0 | 2335 | 0 | 0 | 9.95 | 0
V067 | Ledningsnet - By | Distributionsanlæg | Ø 250 mm < Ledningsnet ≤ Ø 500mm | meter | 75 | 3617 | 2335 | 8445695 | 112609.2667 | 9.95 | 35989.15
V067 | Ledningsnet - City | Distributionsanlæg | Ø 250 mm < Ledningsnet ≤ Ø 500mm | meter | 75 | 949 | 2335 | 2215915 | 29545.5333 | 9.95 | 9442.55
V069 | Råvandsledninger - Land | Produktionsanlæg | Ø 250 mm < Ledningsnet ≤ Ø 500mm | meter | 75 | 5633 | 2335 | 13153055 | 175374.0667 | 9.95 | 56048.35
V069 | Råvandsledninger - By | Produktionsanlæg | Ø 250 mm < Ledningsnet ≤ Ø 500mm | meter | 75 | 63 | 2335 | 147105 | 1961.4 | 9.95 | 626.85
V069 | Ledningsnet - Land | Distributionsanlæg | Ø 250 mm < Ledningsnet ≤ Ø 500mm | meter | 75 | 44 | 2335 | 102740 | 1369.8667 | 9.95 | 437.8
V069 | Ledningsnet - By | Distributionsanlæg | Ø 250 mm < Ledningsnet ≤ Ø 500mm | meter | 75 | 3706 | 2335 | 8653510 | 115380.1333 | 9.95 | 36874.7
V070 | Råvandsledninger - Land | Produktionsanlæg | Ø 250 mm < Ledningsnet ≤ Ø 500mm | meter | 75 | 5027 | 2335 | 11738045 | 156507.2667 | 9.95 | 50018.65
V070 | Råvandsledninger - By | Produktionsanlæg | Ø 250 mm < Ledningsnet ≤ Ø 500mm | meter | 75 | 1731 | 2335 | 4041885 | 53891.8 | 9.95 | 17223.45
V070 | Andre | Distributionsanlæg | Ø 250 mm < Ledningsnet ≤ Ø 500mm | meter | 75 | 1183 | 2335 | 2762305 | 36830.7333 | 9.95 | 11770.85
V070 | Ledningsnet - By | Distributionsanlæg | Ø 250 mm < Ledningsnet ≤ Ø 500mm | meter | 75 | 2808 | 2335 | 6556680 | 87422.4 | 9.95 | 27939.6
V071 | Råvandsledninger - By | Produktionsanlæg | Ø 250 mm < Ledningsnet ≤ Ø 500mm | meter | 75 | 245 | 2335 | 572075 | 7627.6667 | 9.95 | 2437.75
V071 | Ledningsnet - Land | Distributionsanlæg | Ø 250 mm < Ledningsnet ≤ Ø 500mm | meter | 75 | 3436 | 2335 | 8023060 | 106974.1333 | 9.95 | 34188.2
V071 | Ledningsnet - By | Distributionsanlæg | Ø 250 mm < Ledningsnet ≤ Ø 500mm | meter | 75 | 16719 | 2335 | 39038865 | 520518.2 | 9.95 | 166354.05
V080 | Råvandsledninger - Land | Produktionsanlæg | Ø 250 mm < Ledningsnet ≤ Ø 500mm | meter | 75 | 3734 | 2335 | 8718890 | 116251.8667 | 9.95 | 37153.3
V080 | Råvandsledninger - By | Produktionsanlæg | Ø 250 mm < Ledningsnet ≤ Ø 500mm | meter | 75 | 0 | 2335 | 0 | 0 | 9.95 | 0
V080 | Råvandsledninger - City | Produktionsanlæg | Ø 250 mm < Ledningsnet ≤ Ø 500mm | meter | 75 | 0 | 2335 | 0 | 0 | 9.95 | 0
V080 | Ledningsnet - Land | Distributionsanlæg | Ø 250 mm < Ledningsnet ≤ Ø 500mm | meter | 75 | 5847 | 2335 | 13652745 | 182036.6 | 9.95 | 58177.65
V080 | Ledningsnet - By | Distributionsanlæg | Ø 250 mm < Ledningsnet ≤ Ø 500mm | meter | 75 | 19503.1 | 2335 | 45539738.5 | 607196.5133 | 9.95 | 194055.845
V080 | Ledningsnet - City | Distributionsanlæg | Ø 250 mm < Ledningsnet ≤ Ø 500mm | meter | 75 | 4397.79 | 2335 | 10268839.65 | 136917.862 | 9.95 | 43758.0105
V081 | Råvandsledninger - Land | Produktionsanlæg | Ø 250 mm < Ledningsnet ≤ Ø 500mm | meter | 75 | 28 | 2335 | 65380 | 871.7333 | 9.95 | 278.6
V081 | Råvandsledninger - By | Produktionsanlæg | Ø 250 mm < Ledningsnet ≤ Ø 500mm | meter | 75 | 302 | 2335 | 705170 | 9402.2667 | 9.95 | 3004.9
V081 | Råvandsledninger - City | Produktionsanlæg | Ø 250 mm < Ledningsnet ≤ Ø 500mm | meter | 75 | 103 | 2335 | 240505 | 3206.7333 | 9.95 | 1024.85
V081 | Ledningsnet - Land | Distributionsanlæg | Ø 250 mm < Ledningsnet ≤ Ø 500mm | meter | 75 | 13378 | 2335 | 31237630 | 416501.7333 | 9.95 | 133111.1
V081 | Ledningsnet - By | Distributionsanlæg | Ø 250 mm < Ledningsnet ≤ Ø 500mm | meter | 75 | 18159 | 2335 | 42401265 | 565350.2 | 9.95 | 180682.05
V081 | Ledningsnet - City | Distributionsanlæg | Ø 250 mm < Ledningsnet ≤ Ø 500mm | meter | 75 | 424 | 2335 | 990040 | 13200.5333 | 9.95 | 4218.8
V085 | Råvandsledninger - Land | Produktionsanlæg | Ø 250 mm < Ledningsnet ≤ Ø 500mm | meter | 75 | 15408 | 2335 | 35977680 | 479702.4 | 9.95 | 153309.6
V085 | Råvandsledninger - By | Produktionsanlæg | Ø 250 mm < Ledningsnet ≤ Ø 500mm | meter | 75 | 1526 | 2335 | 3563210 | 47509.4667 | 9.95 | 15183.7
V085 | Ledningsnet - Land | Distributionsanlæg | Ø 250 mm < Ledningsnet ≤ Ø 500mm | meter | 75 | 30769 | 2335 | 71845615 | 957941.5333 | 9.95 | 306151.55
V085 | Ledningsnet - By | Distributionsanlæg | Ø 250 mm < Ledningsnet ≤ Ø 500mm | meter | 75 | 18163 | 2335 | 42410605 | 565474.7333 | 9.95 | 180721.85
V085 | Ledningsnet - City | Distributionsanlæg | Ø 250 mm < Ledningsnet ≤ Ø 500mm | meter | 75 | 673 | 2335 | 1571455 | 20952.7333 | 9.95 | 6696.35
V086 | Ledningsnet - Land | Distributionsanlæg | Ø 250 mm < Ledningsnet ≤ Ø 500mm | meter | 75 | 1779 | 2335 | 4153965 | 55386.2 | 9.95 | 17701.05
V086 | Ledningsnet - By | Distributionsanlæg | Ø 250 mm < Ledningsnet ≤ Ø 500mm | meter | 75 | 2999 | 2335 | 7002665 | 93368.8667 | 9.95 | 29840.05
V086 | Ledningsnet - City | Distributionsanlæg | Ø 250 mm < Ledningsnet ≤ Ø 500mm | meter | 75 | 461 | 2335 | 1076435 | 14352.4667 | 9.95 | 4586.95
V087 | Råvandsledninger - Land | Produktionsanlæg | Ø 250 mm < Ledningsnet ≤ Ø 500mm | meter | 75 | 67 | 2335 | 156445 | 2085.9333 | 9.95 | 666.65
V087 | Råvandsledninger - By | Produktionsanlæg | Ø 250 mm < Ledningsnet ≤ Ø 500mm | meter | 75 | 63 | 2335 | 147105 | 1961.4 | 9.95 | 626.85
V087 | Ledningsnet - Land | Distributionsanlæg | Ø 250 mm < Ledningsnet ≤ Ø 500mm | meter | 75 | 2981.8707 | 2335 | 6962668.0381 | 92835.5738 | 9.95 | 29669.6133
V087 | Ledningsnet - By | Distributionsanlæg | Ø 250 mm < Ledningsnet ≤ Ø 500mm | meter | 75 | 1855.011 | 2335 | 4331450.7687 | 57752.6769 | 9.95 | 18457.3598
V087 | Ledningsnet - City | Distributionsanlæg | Ø 250 mm < Ledningsnet ≤ Ø 500mm | meter | 75 | 295.8565 | 2335 | 690824.9458 | 9210.9993 | 9.95 | 2943.7723
V089 | Ledningsnet - Land | Distributionsanlæg | Ø 250 mm < Ledningsnet ≤ Ø 500mm | meter | 75 | 43.111 | 2335 | 100664.1127 | 1342.1882 | 9.95 | 428.9541
V089 | Ledningsnet - By | Distributionsanlæg | Ø 250 mm < Ledningsnet ≤ Ø 500mm | meter | 75 | 2555.4998 | 2335 | 5967091.968 | 79561.2262 | 9.95 | 25427.2227
V089 | Ledningsnet - City | Distributionsanlæg | Ø 250 mm < Ledningsnet ≤ Ø 500mm | meter | 75 | 577.2614 | 2335 | 1347905.2643 | 17972.0702 | 9.95 | 5743.7505
V090 | Ledningsnet - Land | Distributionsanlæg | Ø 250 mm < Ledningsnet ≤ Ø 500mm | meter | 75 | 2001.7697 | 2335 | 4674132.296 | 62321.7639 | 9.95 | 19917.6087
V090 | Ledningsnet - By | Distributionsanlæg | Ø 250 mm < Ledningsnet ≤ Ø 500mm | meter | 75 | 7341.3895 | 2335 | 17142144.3729 | 228561.925 | 9.95 | 73046.8251
V090 | Ledningsnet - City | Distributionsanlæg | Ø 250 mm < Ledningsnet ≤ Ø 500mm | meter | 75 | 780.9622 | 2335 | 1823546.7631 | 24313.9568 | 9.95 | 7770.574
V091 | Råvandsledninger - Land | Produktionsanlæg | Ø 250 mm < Ledningsnet ≤ Ø 500mm | meter | 75 | 128695.197 | 2335 | 300503285.0399 | 4006710.4672 | 9.95 | 1280517.2103
V091 | Råvandsledninger - By | Produktionsanlæg | Ø 250 mm < Ledningsnet ≤ Ø 500mm | meter | 75 | 8756.0314 | 2335 | 20445333.3571 | 272604.4448 | 9.95 | 87122.5126
V091 | Råvandsledninger - City | Produktionsanlæg | Ø 250 mm < Ledningsnet ≤ Ø 500mm | meter | 75 | 410 | 2335 | 957350 | 12764.6667 | 9.95 | 4079.5
V091 | Ledningsnet - Land | Distributionsanlæg | Ø 250 mm < Ledningsnet ≤ Ø 500mm | meter | 75 | 279.5945 | 2335 | 652853.1683 | 8704.7089 | 9.95 | 2781.9653
V091 | Ledningsnet - By | Distributionsanlæg | Ø 250 mm < Ledningsnet ≤ Ø 500mm | meter | 75 | 21737.8815 | 2335 | 50757953.2161 | 676772.7095 | 9.95 | 216291.9206
V091 | Ledningsnet - City | Distributionsanlæg | Ø 250 mm < Ledningsnet ≤ Ø 500mm | meter | 75 | 4111.5887 | 2335 | 9600559.5338 | 128007.4605 | 9.95 | 40910.3072
V091 | Ledningsnet - Indre city | Distributionsanlæg | Ø 250 mm < Ledningsnet ≤ Ø 500mm | meter | 75 | 2831.8809 | 2335 | 6612441.9868 | 88165.8932 | 9.95 | 28177.2153
V092 | Ledningsnet - By | Distributionsanlæg | Ø 250 mm < Ledningsnet ≤ Ø 500mm | meter | 75 | 1017.507 | 2335 | 2375878.9464 | 31678.386 | 9.95 | 10124.1951
V092 | Ledningsnet - City | Distributionsanlæg | Ø 250 mm < Ledningsnet ≤ Ø 500mm | meter | 75 | 100.2057 | 2335 | 233980.3616 | 3119.7382 | 9.95 | 997.0469
V144 | Ledningsnet - Land | Distributionsanlæg | Ø 250 mm < Ledningsnet ≤ Ø 500mm | meter | 75 | 8657 | 2335 | 20214095 | 269521.2667 | 9.95 | 86137.15
V144 | Ledningsnet - By | Distributionsanlæg | Ø 250 mm < Ledningsnet ≤ Ø 500mm | meter | 75 | 935 | 2335 | 2183225 | 29109.6667 | 9.95 | 9303.25
V097 | Råvandsledninger - Land | Produktionsanlæg | Ø 250 mm < Ledningsnet ≤ Ø 500mm | meter | 75 | 4323.4 | 2335 | 10095139 | 134601.8533 | 9.95 | 43017.83
V097 | Råvandsledninger - By | Produktionsanlæg | Ø 250 mm < Ledningsnet ≤ Ø 500mm | meter | 75 | 260.19 | 2335 | 607543.65 | 8100.582 | 9.95 | 2588.8905
V097 | Ledningsnet - Land | Distributionsanlæg | Ø 250 mm < Ledningsnet ≤ Ø 500mm | meter | 75 | 7804.3 | 2335 | 18223040.5 | 242973.8733 | 9.95 | 77652.785
V097 | Ledningsnet - By | Distributionsanlæg | Ø 250 mm < Ledningsnet ≤ Ø 500mm | meter | 75 | 16359.4 | 2335 | 38199199 | 509322.6533 | 9.95 | 162776.03
V097 | Ledningsnet - City | Distributionsanlæg | Ø 250 mm < Ledningsnet ≤ Ø 500mm | meter | 75 | 1971.2 | 2335 | 4602752 | 61370.0267 | 9.95 | 19613.44
V120 | Råvandsledninger - Land | Produktionsanlæg | Ø 250 mm < Ledningsnet ≤ Ø 500mm | meter | 75 | 8580 | 2335 | 20034300 | 267124 | 9.95 | 85371
V120 | Ledningsnet - Land | Distributionsanlæg | Ø 250 mm < Ledningsnet ≤ Ø 500mm | meter | 75 | 39569 | 2335 | 92393615 | 1231914.8667 | 9.95 | 393711.55
V098 | Råvandsledninger - Land | Produktionsanlæg | Ø 250 mm < Ledningsnet ≤ Ø 500mm | meter | 75 | 1103 | 2335 | 2575505 | 34340.0667 | 9.95 | 10974.85
V098 | Ledningsnet - Land | Distributionsanlæg | Ø 250 mm < Ledningsnet ≤ Ø 500mm | meter | 75 | 2641 | 2335 | 6166735 | 82223.1333 | 9.95 | 26277.95
V098 | Ledningsnet - By | Distributionsanlæg | Ø 250 mm < Ledningsnet ≤ Ø 500mm | meter | 75 | 11628.6 | 2335 | 27152781 | 362037.08 | 9.95 | 115704.57
V098 | Ledningsnet - City | Distributionsanlæg | Ø 250 mm < Ledningsnet ≤ Ø 500mm | meter | 75 | 809 | 2335 | 1889015 | 25186.8667 | 9.95 | 8049.55
V116 | Råvandsledninger - Land | Produktionsanlæg | Ø 250 mm < Ledningsnet ≤ Ø 500mm | meter | 75 | 4530 | 2335 | 10577550 | 141034 | 9.95 | 45073.5
V116 | Råvandsledninger - By | Produktionsanlæg | Ø 250 mm < Ledningsnet ≤ Ø 500mm | meter | 75 | 2783 | 2335 | 6498305 | 86644.0667 | 9.95 | 27690.85
V116 | Ledningsnet - Land | Distributionsanlæg | Ø 250 mm < Ledningsnet ≤ Ø 500mm | meter | 75 | 3484 | 2335 | 8135140 | 108468.5333 | 9.95 | 34665.8
V116 | Ledningsnet - By | Distributionsanlæg | Ø 250 mm < Ledningsnet ≤ Ø 500mm | meter | 75 | 5438 | 2335 | 12697730 | 169303.0667 | 9.95 | 54108.1
V102 | Ledningsnet - By | Distributionsanlæg | Ø 250 mm < Ledningsnet ≤ Ø 500mm | meter | 75 | 3186.3547 | 2335 | 7440138.1988 | 99201.8427 | 9.95 | 31704.2292
V102 | Ledningsnet - City | Distributionsanlæg | Ø 250 mm < Ledningsnet ≤ Ø 500mm | meter | 75 | 911.1149 | 2335 | 2127453.2448 | 28366.0433 | 9.95 | 9065.5931
V102 | Ledningsnet - Indre city | Distributionsanlæg | Ø 250 mm < Ledningsnet ≤ Ø 500mm | meter | 75 | 0 | 2335 | 0 | 0 | 9.95 | 0
V191 | Ledningsnet - Land | Distributionsanlæg | Ø 250 mm < Ledningsnet ≤ Ø 500mm | meter | 75 | 2006 | 2335 | 4684010 | 62453.4667 | 9.95 | 19959.7
V191 | Ledningsnet - By | Distributionsanlæg | Ø 250 mm < Ledningsnet ≤ Ø 500mm | meter | 75 | 8906 | 2335 | 20795510 | 277273.4667 | 9.95 | 88614.7
V191 | Ledningsnet - City | Distributionsanlæg | Ø 250 mm < Ledningsnet ≤ Ø 500mm | meter | 75 | 612 | 2335 | 1429020 | 19053.6 | 9.95 | 6089.4
V106 | Ledningsnet - Land | Distributionsanlæg | Ø 250 mm < Ledningsnet ≤ Ø 500mm | meter | 75 | 24.42 | 2335 | 57020.7 | 760.276 | 9.95 | 242.979
V106 | Ledningsnet - By | Distributionsanlæg | Ø 250 mm < Ledningsnet ≤ Ø 500mm | meter | 75 | 379 | 2335 | 884965 | 11799.5333 | 9.95 | 3771.05
V113 | Ledningsnet - Land | Distributionsanlæg | Ø 250 mm < Ledningsnet ≤ Ø 500mm | meter | 75 | 60 | 2335 | 140100 | 1868 | 9.95 | 597
V113 | Ledningsnet - By | Distributionsanlæg | Ø 250 mm < Ledningsnet ≤ Ø 500mm | meter | 75 | 189 | 2335 | 441315 | 5884.2 | 9.95 | 1880.55
V181 | Råvandsledninger - Land | Produktionsanlæg | Ø 250 mm < Ledningsnet ≤ Ø 500mm | meter | 75 | 1691 | 2335 | 3948485 | 52646.4667 | 9.95 | 16825.45
V181 | Råvandsledninger - By | Produktionsanlæg | Ø 250 mm < Ledningsnet ≤ Ø 500mm | meter | 75 | 746 | 2335 | 1741910 | 23225.4667 | 9.95 | 7422.7
V181 | Ledningsnet - Land | Distributionsanlæg | Ø 250 mm < Ledningsnet ≤ Ø 500mm | meter | 75 | 4855 | 2335 | 11336425 | 151152.3333 | 9.95 | 48307.25
V181 | Ledningsnet - By | Distributionsanlæg | Ø 250 mm < Ledningsnet ≤ Ø 500mm | meter | 75 | 1416 | 2335 | 3306360 | 44084.8 | 9.95 | 14089.2
V111 | Råvandsledninger - Land | Produktionsanlæg | Ø 250 mm < Ledningsnet ≤ Ø 500mm | meter | 75 | 12592 | 2335 | 29402320 | 392030.9333 | 9.95 | 125290.4
V111 | Råvandsledninger - By | Produktionsanlæg | Ø 250 mm < Ledningsnet ≤ Ø 500mm | meter | 75 | 4537 | 2335 | 10593895 | 141251.9333 | 9.95 | 45143.15
V154 | Råvandsledninger - Land | Produktionsanlæg | Ø 250 mm < Ledningsnet ≤ Ø 500mm | meter | 75 | 1374 | 2335 | 3208290 | 42777.2 | 9.95 | 13671.3
V154 | Råvandsledninger - By | Produktionsanlæg | Ø 250 mm < Ledningsnet ≤ Ø 500mm | meter | 75 | 212 | 2335 | 495020 | 6600.2667 | 9.95 | 2109.4
V154 | Ledningsnet - Land | Distributionsanlæg | Ø 250 mm < Ledningsnet ≤ Ø 500mm | meter | 75 | 1455 | 2335 | 3397425 | 45299 | 9.95 | 14477.25
V154 | Ledningsnet - By | Distributionsanlæg | Ø 250 mm < Ledningsnet ≤ Ø 500mm | meter | 75 | 8193 | 2335 | 19130655 | 255075.4 | 9.95 | 81520.35
V126 | Råvandsledninger - Land | Produktionsanlæg | Ø 250 mm < Ledningsnet ≤ Ø 500mm | meter | 75 | 3 | 2335 | 7005 | 93.4 | 9.95 | 29.85
V126 | Råvandsledninger - By | Produktionsanlæg | Ø 250 mm < Ledningsnet ≤ Ø 500mm | meter | 75 | 356 | 2335 | 831260 | 11083.4667 | 9.95 | 3542.2
V126 | Ledningsnet - Land | Distributionsanlæg | Ø 250 mm < Ledningsnet ≤ Ø 500mm | meter | 75 | 299 | 2335 | 698165 | 9308.8667 | 9.95 | 2975.05
V126 | Ledningsnet - By | Distributionsanlæg | Ø 250 mm < Ledningsnet ≤ Ø 500mm | meter | 75 | 9195 | 2335 | 21470325 | 286271 | 9.95 | 91490.25
V126 | Ledningsnet - City | Distributionsanlæg | Ø 250 mm < Ledningsnet ≤ Ø 500mm | meter | 75 | 1758 | 2335 | 4104930 | 54732.4 | 9.95 | 17492.1
V112 | Råvandsledninger - Land | Produktionsanlæg | Ø 250 mm < Ledningsnet ≤ Ø 500mm | meter | 75 | 3477 | 2335 | 8118795 | 108250.6 | 9.95 | 34596.15
V112 | Ledningsnet - Land | Distributionsanlæg | Ø 250 mm < Ledningsnet ≤ Ø 500mm | meter | 75 | 20849 | 2335 | 48682415 | 649098.8667 | 9.95 | 207447.55
V112 | Ledningsnet - By | Distributionsanlæg | Ø 250 mm < Ledningsnet ≤ Ø 500mm | meter | 75 | 28516 | 2335 | 66584860 | 887798.1333 | 9.95 | 283734.2
V112 | Ledningsnet - City | Distributionsanlæg | Ø 250 mm < Ledningsnet ≤ Ø 500mm | meter | 75 | 1043.98 | 2335 | 2437693.3 | 32502.5773 | 9.95 | 10387.601
V132 | Råvandsledninger - Land | Produktionsanlæg | Ø 250 mm < Ledningsnet ≤ Ø 500mm | meter | 75 | 856 | 2335 | 1998760 | 26650.1333 | 9.95 | 8517.2
V132 | Ledningsnet - By | Distributionsanlæg | Ø 250 mm < Ledningsnet ≤ Ø 500mm | meter | 75 | 41 | 2335 | 95735 | 1276.4667 | 9.95 | 407.95
V133 | Ledningsnet - Land | Distributionsanlæg | Ø 250 mm < Ledningsnet ≤ Ø 500mm | meter | 75 | 4130 | 2335 | 9643550 | 128580.6667 | 9.95 | 41093.5
V133 | Ledningsnet - By | Distributionsanlæg | Ø 250 mm < Ledningsnet ≤ Ø 500mm | meter | 75 | 5027 | 2335 | 11738045 | 156507.2667 | 9.95 | 50018.65
V136 | Råvandsledninger - By | Produktionsanlæg | Ø 250 mm < Ledningsnet ≤ Ø 500mm | meter | 75 | 2589 | 2335 | 6045315 | 80604.2 | 9.95 | 25760.55
V136 | Ledningsnet - Land | Distributionsanlæg | Ø 250 mm < Ledningsnet ≤ Ø 500mm | meter | 75 | 1583 | 2335 | 3696305 | 49284.0667 | 9.95 | 15750.85
V136 | Ledningsnet - By | Distributionsanlæg | Ø 250 mm < Ledningsnet ≤ Ø 500mm | meter | 75 | 3182 | 2335 | 7429970 | 99066.2667 | 9.95 | 31660.9
V107 | Ledningsnet - Land | Distributionsanlæg | Ø 250 mm < Ledningsnet ≤ Ø 500mm | meter | 75 | 939 | 2335 | 2192565 | 29234.2 | 9.95 | 9343.05
V107 | Ledningsnet - By | Distributionsanlæg | Ø 250 mm < Ledningsnet ≤ Ø 500mm | meter | 75 | 1147 | 2335 | 2678245 | 35709.9333 | 9.95 | 11412.65
V137 | Råvandsledninger - Land | Produktionsanlæg | Ø 250 mm < Ledningsnet ≤ Ø 500mm | meter | 75 | 5000 | 2335 | 11675000 | 155666.6667 | 9.95 | 49750
V137 | Ledningsnet - Land | Distributionsanlæg | Ø 250 mm < Ledningsnet ≤ Ø 500mm | meter | 75 | 1 | 2335 | 2335 | 31.1333 | 9.95 | 9.95
V137 | Ledningsnet - By | Distributionsanlæg | Ø 250 mm < Ledningsnet ≤ Ø 500mm | meter | 75 | 13607 | 2335 | 31772345 | 423631.2667 | 9.95 | 135389.65
V137 | Ledningsnet - City | Distributionsanlæg | Ø 250 mm < Ledningsnet ≤ Ø 500mm | meter | 75 | 3005 | 2335 | 7016675 | 93555.6667 | 9.95 | 29899.75
V068 | Råvandsledninger - Land | Produktionsanlæg | Ø 250 mm < Ledningsnet ≤ Ø 500mm | meter | 75 | 2835 | 2335 | 6619725 | 88263 | 9.95 | 28208.25
V068 | Råvandsledninger - By | Produktionsanlæg | Ø 250 mm < Ledningsnet ≤ Ø 500mm | meter | 75 | 3628 | 2335 | 8471380 | 112951.7333 | 9.95 | 36098.6
V068 | Ledningsnet - Land | Distributionsanlæg | Ø 250 mm < Ledningsnet ≤ Ø 500mm | meter | 75 | 202 | 2335 | 471670 | 6288.9333 | 9.95 | 2009.9
V068 | Ledningsnet - By | Distributionsanlæg | Ø 250 mm < Ledningsnet ≤ Ø 500mm | meter | 75 | 11753 | 2335 | 27443255 | 365910.0667 | 9.95 | 116942.35
V068 | Ledningsnet - City | Distributionsanlæg | Ø 250 mm < Ledningsnet ≤ Ø 500mm | meter | 75 | 2330 | 2335 | 5440550 | 72540.6667 | 9.95 | 23183.5
V153 | Råvandsledninger - Land | Produktionsanlæg | Ø 250 mm < Ledningsnet ≤ Ø 500mm | meter | 75 | 37077 | 2335 | 86574795 | 1154330.6 | 9.95 | 368916.15
V153 | Råvandsledninger - By | Produktionsanlæg | Ø 250 mm < Ledningsnet ≤ Ø 500mm | meter | 75 | 2087 | 2335 | 4873145 | 64975.2667 | 9.95 | 20765.65
V153 | Ledningsnet - Land | Distributionsanlæg | Ø 250 mm < Ledningsnet ≤ Ø 500mm | meter | 75 | 102523 | 2335 | 239391205 | 3191882.7333 | 9.95 | 1020103.85
V153 | Ledningsnet - By | Distributionsanlæg | Ø 250 mm < Ledningsnet ≤ Ø 500mm | meter | 75 | 18372 | 2335 | 42898620 | 571981.6 | 9.95 | 182801.4
V160 | Råvandsledninger - Land | Produktionsanlæg | Ø 250 mm < Ledningsnet ≤ Ø 500mm | meter | 75 | 5984 | 2335 | 13972640 | 186301.8667 | 9.95 | 59540.8
V160 | Ledningsnet - Land | Distributionsanlæg | Ø 250 mm < Ledningsnet ≤ Ø 500mm | meter | 75 | 3177 | 2335 | 7418295 | 98910.6 | 9.95 | 31611.15
V160 | Ledningsnet - By | Distributionsanlæg | Ø 250 mm < Ledningsnet ≤ Ø 500mm | meter | 75 | 887 | 2335 | 2071145 | 27615.2667 | 9.95 | 8825.65
V162 | Råvandsledninger - Land | Produktionsanlæg | Ø 250 mm < Ledningsnet ≤ Ø 500mm | meter | 75 | 787 | 2335 | 1837645 | 24501.9333 | 9.95 | 7830.65
V162 | Ledningsnet - Land | Distributionsanlæg | Ø 250 mm < Ledningsnet ≤ Ø 500mm | meter | 75 | 9438 | 2335 | 22037730 | 293836.4 | 9.95 | 93908.1
V162 | Ledningsnet - By | Distributionsanlæg | Ø 250 mm < Ledningsnet ≤ Ø 500mm | meter | 75 | 14023 | 2335 | 32743705 | 436582.7333 | 9.95 | 139528.85
V162 | Ledningsnet - City | Distributionsanlæg | Ø 250 mm < Ledningsnet ≤ Ø 500mm | meter | 75 | 1632 | 2335 | 3810720 | 50809.6 | 9.95 | 16238.4
V164 | Råvandsledninger - Land | Produktionsanlæg | Ø 250 mm < Ledningsnet ≤ Ø 500mm | meter | 75 | 6724.0114 | 2335 | 15700566.6364 | 209340.8885 | 9.95 | 66903.9135
V164 | Råvandsledninger - By | Produktionsanlæg | Ø 250 mm < Ledningsnet ≤ Ø 500mm | meter | 75 | 4486.9287 | 2335 | 10476978.4258 | 139693.0457 | 9.95 | 44644.9402
V164 | Ledningsnet - Land | Distributionsanlæg | Ø 250 mm < Ledningsnet ≤ Ø 500mm | meter | 75 | 393.5407 | 2335 | 918917.5997 | 12252.2347 | 9.95 | 3915.7302
V164 | Ledningsnet - By | Distributionsanlæg | Ø 250 mm < Ledningsnet ≤ Ø 500mm | meter | 75 | 9.002 | 2335 | 21019.672 | 280.2623 | 9.95 | 89.5699
V198 | Råvandsledninger - Land | Produktionsanlæg | Ø 250 mm < Ledningsnet ≤ Ø 500mm | meter | 75 | 2508 | 2335 | 5856180 | 78082.4 | 9.95 | 24954.6
V198 | Ledningsnet - Land | Distributionsanlæg | Ø 250 mm < Ledningsnet ≤ Ø 500mm | meter | 75 | 9500 | 2335 | 22182500 | 295766.6667 | 9.95 | 94525
V198 | Ledningsnet - By | Distributionsanlæg | Ø 250 mm < Ledningsnet ≤ Ø 500mm | meter | 75 | 13743 | 2335 | 32089905 | 427865.4 | 9.95 | 136742.85
V198 | Ledningsnet - City | Distributionsanlæg | Ø 250 mm < Ledningsnet ≤ Ø 500mm | meter | 75 | 354 | 2335 | 826590 | 11021.2 | 9.95 | 3522.3
V165 | Råvandsledninger - Land | Produktionsanlæg | Ø 250 mm < Ledningsnet ≤ Ø 500mm | meter | 75 | 18433.403 | 2335 | 43041996.005 | 573893.2801 | 9.95 | 183412.3599
V165 | Råvandsledninger - By | Produktionsanlæg | Ø 250 mm < Ledningsnet ≤ Ø 500mm | meter | 75 | 640.2 | 2335 | 1494867 | 19931.56 | 9.95 | 6369.99
V165 | Ledningsnet - Land | Distributionsanlæg | Ø 250 mm < Ledningsnet ≤ Ø 500mm | meter | 75 | 48003.8816 | 2335 | 112089063.4426 | 1494520.8459 | 9.95 | 477638.6215
V165 | Ledningsnet - By | Distributionsanlæg | Ø 250 mm < Ledningsnet ≤ Ø 500mm | meter | 75 | 22066.1821 | 2335 | 51524535.1335 | 686993.8018 | 9.95 | 219558.5116
V165 | Ledningsnet - City | Distributionsanlæg | Ø 250 mm < Ledningsnet ≤ Ø 500mm | meter | 75 | 2429.6594 | 2335 | 5673254.6289 | 75643.3951 | 9.95 | 24175.1107
V166 | Ledningsnet - Land | Distributionsanlæg | Ø 250 mm < Ledningsnet ≤ Ø 500mm | meter | 75 | 317 | 2335 | 740195 | 9869.2667 | 9.95 | 3154.15
V166 | Ledningsnet - By | Distributionsanlæg | Ø 250 mm < Ledningsnet ≤ Ø 500mm | meter | 75 | 6957 | 2335 | 16244595 | 216594.6 | 9.95 | 69222.15
V167 | Råvandsledninger - Land | Produktionsanlæg | Ø 250 mm < Ledningsnet ≤ Ø 500mm | meter | 75 | 4242 | 2335 | 9905070 | 132067.6 | 9.95 | 42207.9
V167 | Ledningsnet - Land | Distributionsanlæg | Ø 250 mm < Ledningsnet ≤ Ø 500mm | meter | 75 | 11875 | 2335 | 27728125 | 369708.3333 | 9.95 | 118156.25
V167 | Ledningsnet - By | Distributionsanlæg | Ø 250 mm < Ledningsnet ≤ Ø 500mm | meter | 75 | 5399 | 2335 | 12606665 | 168088.8667 | 9.95 | 53720.05
V167 | Ledningsnet - City | Distributionsanlæg | Ø 250 mm < Ledningsnet ≤ Ø 500mm | meter | 75 | 0 | 2335 | 0 | 0 | 9.95 | 0
V174 | Råvandsledninger - By | Produktionsanlæg | Ø 250 mm < Ledningsnet ≤ Ø 500mm | meter | 75 | 610 | 2335 | 1424350 | 18991.3333 | 9.95 | 6069.5
V174 | Ledningsnet - Land | Distributionsanlæg | Ø 250 mm < Ledningsnet ≤ Ø 500mm | meter | 75 | 3189 | 2335 | 7446315 | 99284.2 | 9.95 | 31730.55
V174 | Ledningsnet - By | Distributionsanlæg | Ø 250 mm < Ledningsnet ≤ Ø 500mm | meter | 75 | 4903 | 2335 | 11448505 | 152646.7333 | 9.95 | 48784.85
V174 | Ledningsnet - City | Distributionsanlæg | Ø 250 mm < Ledningsnet ≤ Ø 500mm | meter | 75 | 3 | 2335 | 7005 | 93.4 | 9.95 | 29.85
V178 | Råvandsledninger - Land | Produktionsanlæg | Ø 250 mm < Ledningsnet ≤ Ø 500mm | meter | 75 | 4107 | 2335 | 9589845 | 127864.6 | 9.95 | 40864.65
V178 | Råvandsledninger - By | Produktionsanlæg | Ø 250 mm < Ledningsnet ≤ Ø 500mm | meter | 75 | 927 | 2335 | 2164545 | 28860.6 | 9.95 | 9223.65
V178 | Råvandsledninger - City | Produktionsanlæg | Ø 250 mm < Ledningsnet ≤ Ø 500mm | meter | 75 | 1332 | 2335 | 3110220 | 41469.6 | 9.95 | 13253.4
V178 | Ledningsnet - Land | Distributionsanlæg | Ø 250 mm < Ledningsnet ≤ Ø 500mm | meter | 75 | 6510 | 2335 | 15200850 | 202678 | 9.95 | 64774.5
V178 | Ledningsnet - By | Distributionsanlæg | Ø 250 mm < Ledningsnet ≤ Ø 500mm | meter | 75 | 2667 | 2335 | 6227445 | 83032.6 | 9.95 | 26536.65
V178 | Ledningsnet - City | Distributionsanlæg | Ø 250 mm < Ledningsnet ≤ Ø 500mm | meter | 75 | 0 | 2335 | 0 | 0 | 9.95 | 0
V027 | Råvandsledninger - Land | Produktionsanlæg | Ø 250 mm < Ledningsnet ≤ Ø 500mm | meter | 75 | 3839 | 2335 | 8964065 | 119520.8667 | 9.95 | 38198.05
V027 | Ledningsnet - Land | Distributionsanlæg | Ø 250 mm < Ledningsnet ≤ Ø 500mm | meter | 75 | 11231 | 2335 | 26224385 | 349658.4667 | 9.95 | 111748.45
V184 | Råvandsledninger - Land | Produktionsanlæg | Ø 250 mm < Ledningsnet ≤ Ø 500mm | meter | 75 | 2745.5 | 2335 | 6410742.5 | 85476.5667 | 9.95 | 27317.725
V184 | Ledningsnet - Land | Distributionsanlæg | Ø 250 mm < Ledningsnet ≤ Ø 500mm | meter | 75 | 14500.59 | 2335 | 33858877.65 | 451451.702 | 9.95 | 144280.8705
V184 | Ledningsnet - By | Distributionsanlæg | Ø 250 mm < Ledningsnet ≤ Ø 500mm | meter | 75 | 4488.97 | 2335 | 10481744.95 | 139756.5993 | 9.95 | 44665.2515
V188 | Råvandsledninger - Land | Produktionsanlæg | Ø 250 mm < Ledningsnet ≤ Ø 500mm | meter | 75 | 27356 | 2335 | 63876260 | 851683.4667 | 9.95 | 272192.2
V188 | Råvandsledninger - By | Produktionsanlæg | Ø 250 mm < Ledningsnet ≤ Ø 500mm | meter | 75 | 4440 | 2335 | 10367400 | 138232 | 9.95 | 44178
V188 | Ledningsnet - Land | Distributionsanlæg | Ø 250 mm < Ledningsnet ≤ Ø 500mm | meter | 75 | 85230.6187 | 2335 | 199013494.6592 | 2653513.2621 | 9.95 | 848044.656
V188 | Ledningsnet - By | Distributionsanlæg | Ø 250 mm < Ledningsnet ≤ Ø 500mm | meter | 75 | 56364.7213 | 2335 | 131611624.2432 | 1754821.6566 | 9.95 | 560828.977
V188 | Ledningsnet - City | Distributionsanlæg | Ø 250 mm < Ledningsnet ≤ Ø 500mm | meter | 75 | 2522.0159 | 2335 | 5888907.0812 | 78518.7611 | 9.95 | 25094.058
V190 | Råvandsledninger - Land | Produktionsanlæg | Ø 250 mm < Ledningsnet ≤ Ø 500mm | meter | 75 | 1851.8 | 2335 | 4323953 | 57652.7067 | 9.95 | 18425.41
V190 | Råvandsledninger - By | Produktionsanlæg | Ø 250 mm < Ledningsnet ≤ Ø 500mm | meter | 75 | 2084 | 2335 | 4866140 | 64881.8667 | 9.95 | 20735.8
V190 | Ledningsnet - Land | Distributionsanlæg | Ø 250 mm < Ledningsnet ≤ Ø 500mm | meter | 75 | 1473 | 2335 | 3439455 | 45859.4 | 9.95 | 14656.35
V190 | Ledningsnet - By | Distributionsanlæg | Ø 250 mm < Ledningsnet ≤ Ø 500mm | meter | 75 | 3873 | 2335 | 9043455 | 120579.4 | 9.95 | 38536.35
V043 | Råvandsledninger - Land | Produktionsanlæg | Ø 250 mm < Ledningsnet ≤ Ø 500mm | meter | 75 | 1199 | 2335 | 2799665 | 37328.8667 | 9.95 | 11930.05
V043 | Ledningsnet - Land | Distributionsanlæg | Ø 250 mm < Ledningsnet ≤ Ø 500mm | meter | 75 | 108 | 2335 | 252180 | 3362.4 | 9.95 | 1074.6
V043 | Ledningsnet - By | Distributionsanlæg | Ø 250 mm < Ledningsnet ≤ Ø 500mm | meter | 75 | 2194 | 2335 | 5122990 | 68306.5333 | 9.95 | 21830.3
V043 | Ledningsnet - City | Distributionsanlæg | Ø 250 mm < Ledningsnet ≤ Ø 500mm | meter | 75 | 113 | 2335 | 263855 | 3518.0667 | 9.95 | 1124.35
V197 | Ledningsnet - Land | Distributionsanlæg | Ø 250 mm < Ledningsnet ≤ Ø 500mm | meter | 75 | 0 | 2335 | 0 | 0 | 9.95 | 0
V197 | Ledningsnet - By | Distributionsanlæg | Ø 250 mm < Ledningsnet ≤ Ø 500mm | meter | 75 | 4752 | 2335 | 11095920 | 147945.6 | 9.95 | 47282.4
V197 | Ledningsnet - City | Distributionsanlæg | Ø 250 mm < Ledningsnet ≤ Ø 500mm | meter | 75 | 1408 | 2335 | 3287680 | 43835.7333 | 9.95 | 14009.6
V199 | Råvandsledninger - Land | Produktionsanlæg | Ø 250 mm < Ledningsnet ≤ Ø 500mm | meter | 75 | 6806.8776 | 2335 | 15894059.132 | 211920.7884 | 9.95 | 67728.4318
V199 | Råvandsledninger - By | Produktionsanlæg | Ø 250 mm < Ledningsnet ≤ Ø 500mm | meter | 75 | 4062.3449 | 2335 | 9485575.3214 | 126474.3376 | 9.95 | 40420.3317
V199 | Råvandsledninger - City | Produktionsanlæg | Ø 250 mm < Ledningsnet ≤ Ø 500mm | meter | 75 | 897.3683 | 2335 | 2095354.956 | 27938.0661 | 9.95 | 8928.8145
V199 | Ledningsnet - Land | Distributionsanlæg | Ø 250 mm < Ledningsnet ≤ Ø 500mm | meter | 75 | 4580.0053 | 2335 | 10694312.4216 | 142590.8323 | 9.95 | 45571.0529
V199 | Ledningsnet - By | Distributionsanlæg | Ø 250 mm < Ledningsnet ≤ Ø 500mm | meter | 75 | 39247.6601 | 2335 | 91643286.4224 | 1221910.4856 | 9.95 | 390514.2184
V199 | Ledningsnet - City | Distributionsanlæg | Ø 250 mm < Ledningsnet ≤ Ø 500mm | meter | 75 | 9504.566 | 2335 | 22193161.5541 | 295908.8207 | 9.95 | 94570.4315
V199 | Ledningsnet - Indre city | Distributionsanlæg | Ø 250 mm < Ledningsnet ≤ Ø 500mm | meter | 75 | 0 | 2335 | 0 | 0 | 9.95 | 0
V202 | Ledningsnet - Land | Distributionsanlæg | Ø 250 mm < Ledningsnet ≤ Ø 500mm | meter | 75 | 14000 | 2335 | 32690000 | 435866.6667 | 9.95 | 139300
V205 | Ledningsnet - Land | Distributionsanlæg | Ø 250 mm < Ledningsnet ≤ Ø 500mm | meter | 75 | 14915 | 2335 | 34826525 | 464353.6667 | 9.95 | 148404.25
V205 | Ledningsnet - By | Distributionsanlæg | Ø 250 mm < Ledningsnet ≤ Ø 500mm | meter | 75 | 7480 | 2335 | 17465800 | 232877.3333 | 9.95 | 74426
V206 | Råvandsledninger - Land | Produktionsanlæg | Ø 250 mm < Ledningsnet ≤ Ø 500mm | meter | 75 | 151 | 2335 | 352585 | 4701.1333 | 9.95 | 1502.45
V206 | Ledningsnet - Land | Distributionsanlæg | Ø 250 mm < Ledningsnet ≤ Ø 500mm | meter | 75 | 10119 | 2335 | 23627865 | 315038.2 | 9.95 | 100684.05
V206 | Ledningsnet - By | Distributionsanlæg | Ø 250 mm < Ledningsnet ≤ Ø 500mm | meter | 75 | 12810 | 2335 | 29911350 | 398818 | 9.95 | 127459.5
V206 | Ledningsnet - City | Distributionsanlæg | Ø 250 mm < Ledningsnet ≤ Ø 500mm | meter | 75 | 2960 | 2335 | 6911600 | 92154.6667 | 9.95 | 29452
V207 | Råvandsledninger - Land | Produktionsanlæg | Ø 250 mm < Ledningsnet ≤ Ø 500mm | meter | 75 | 583.31 | 2335 | 1362028.85 | 18160.3847 | 9.95 | 5803.9345
V207 | Råvandsledninger - By | Produktionsanlæg | Ø 250 mm < Ledningsnet ≤ Ø 500mm | meter | 75 | 7036.05 | 2335 | 16429176.75 | 219055.69 | 9.95 | 70008.6975
V207 | Ledningsnet - Land | Distributionsanlæg | Ø 250 mm < Ledningsnet ≤ Ø 500mm | meter | 75 | 519 | 2335 | 1211865 | 16158.2 | 9.95 | 5164.05
V207 | Ledningsnet - By | Distributionsanlæg | Ø 250 mm < Ledningsnet ≤ Ø 500mm | meter | 75 | 4065 | 2335 | 9491775 | 126557 | 9.95 | 40446.75
V207 | Ledningsnet - City | Distributionsanlæg | Ø 250 mm < Ledningsnet ≤ Ø 500mm | meter | 75 | 3048 | 2335 | 7117080 | 94894.4 | 9.95 | 30327.6
V212 | Ledningsnet - Land | Distributionsanlæg | Ø 250 mm < Ledningsnet ≤ Ø 500mm | meter | 75 | 565 | 2335 | 1319275 | 17590.3333 | 9.95 | 5621.75
V212 | Ledningsnet - By | Distributionsanlæg | Ø 250 mm < Ledningsnet ≤ Ø 500mm | meter | 75 | 76 | 2335 | 177460 | 2366.1333 | 9.95 | 756.2
V218 | Råvandsledninger - Land | Produktionsanlæg | Ø 250 mm < Ledningsnet ≤ Ø 500mm | meter | 75 | 2887.67 | 2335 | 6742709.45 | 89902.7927 | 9.95 | 28732.3165
V218 | Ledningsnet - Land | Distributionsanlæg | Ø 250 mm < Ledningsnet ≤ Ø 500mm | meter | 75 | 17745.59 | 2335 | 41435952.65 | 552479.3687 | 9.95 | 176568.6205
V218 | Ledningsnet - By | Distributionsanlæg | Ø 250 mm < Ledningsnet ≤ Ø 500mm | meter | 75 | 15011.32 | 2335 | 35051432.2 | 467352.4293 | 9.95 | 149362.634
V218 | Ledningsnet - City | Distributionsanlæg | Ø 250 mm < Ledningsnet ≤ Ø 500mm | meter | 75 | 573.99 | 2335 | 1340266.65 | 17870.222 | 9.95 | 5711.2005
V218 | Ledningsnet - Indre city | Distributionsanlæg | Ø 250 mm < Ledningsnet ≤ Ø 500mm | meter | 75 | 143.08 | 2335 | 334091.8 | 4454.5573 | 9.95 | 1423.646
V220 | Råvandsledninger - Land | Produktionsanlæg | Ø 250 mm < Ledningsnet ≤ Ø 500mm | meter | 75 | 20168 | 2335 | 47092280 | 627897.0667 | 9.95 | 200671.6
V220 | Råvandsledninger - By | Produktionsanlæg | Ø 250 mm < Ledningsnet ≤ Ø 500mm | meter | 75 | 4847 | 2335 | 11317745 | 150903.2667 | 9.95 | 48227.65
V220 | Råvandsledninger - City | Produktionsanlæg | Ø 250 mm < Ledningsnet ≤ Ø 500mm | meter | 75 | 0 | 2335 | 0 | 0 | 9.95 | 0
V220 | Ledningsnet - Land | Distributionsanlæg | Ø 250 mm < Ledningsnet ≤ Ø 500mm | meter | 75 | 15691 | 2335 | 36638485 | 488513.1333 | 9.95 | 156125.45
V220 | Ledningsnet - By | Distributionsanlæg | Ø 250 mm < Ledningsnet ≤ Ø 500mm | meter | 75 | 48388 | 2335 | 112985980 | 1506479.7333 | 9.95 | 481460.6
V220 | Ledningsnet - City | Distributionsanlæg | Ø 250 mm < Ledningsnet ≤ Ø 500mm | meter | 75 | 15189 | 2335 | 35466315 | 472884.2 | 9.95 | 151130.55
V220 | Ledningsnet - Indre city | Distributionsanlæg | Ø 250 mm < Ledningsnet ≤ Ø 500mm | meter | 75 | 7212 | 2335 | 16840020 | 224533.6 | 9.95 | 71759.4
V094 | Råvandsledninger - Land | Produktionsanlæg | Ø 50mm < Ledningsnet ≤ Ø110 mm | meter | 75 | 544 | 354 | 192576 | 2567.68 | 2.2667 | 1233.0667
V094 | Ledningsnet - Land | Distributionsanlæg | Ø 50mm < Ledningsnet ≤ Ø110 mm | meter | 75 | 43862.01 | 354 | 15527151.54 | 207028.6872 | 2.2667 | 99420.556
V094 | Ledningsnet - By | Distributionsanlæg | Ø 50mm < Ledningsnet ≤ Ø110 mm | meter | 75 | 39869.94 | 354 | 14113958.76 | 188186.1168 | 2.2667 | 90371.864
V094 | Ledningsnet - City | Distributionsanlæg | Ø 50mm < Ledningsnet ≤ Ø110 mm | meter | 75 | 2410.7 | 354 | 853387.8 | 11378.504 | 2.2667 | 5464.2533
V015 | Råvandsledninger - Land | Produktionsanlæg | Ø 50mm < Ledningsnet ≤ Ø110 mm | meter | 75 | 227 | 354 | 80358 | 1071.44 | 2.2667 | 514.5333
V015 | Ledningsnet - Land | Distributionsanlæg | Ø 50mm < Ledningsnet ≤ Ø110 mm | meter | 75 | 76759.04 | 354 | 27172700.16 | 362302.6688 | 2.2667 | 173987.1573
V015 | Ledningsnet - By | Distributionsanlæg | Ø 50mm < Ledningsnet ≤ Ø110 mm | meter | 75 | 78156.23 | 354 | 27667305.42 | 368897.4056 | 2.2667 | 177154.1213
V021 | Råvandsledninger - Land | Produktionsanlæg | Ø 50mm < Ledningsnet ≤ Ø110 mm | meter | 75 | 75 | 354 | 26550 | 354 | 2.2667 | 170
V021 | Råvandsledninger - By | Produktionsanlæg | Ø 50mm < Ledningsnet ≤ Ø110 mm | meter | 75 | 6 | 354 | 2124 | 28.32 | 2.2667 | 13.6
V021 | Ledningsnet - Land | Distributionsanlæg | Ø 50mm < Ledningsnet ≤ Ø110 mm | meter | 75 | 10151 | 354 | 3593454 | 47912.72 | 2.2667 | 23008.9333
V021 | Ledningsnet - By | Distributionsanlæg | Ø 50mm < Ledningsnet ≤ Ø110 mm | meter | 75 | 29499 | 354 | 10442646 | 139235.28 | 2.2667 | 66864.4
V035 | Råvandsledninger - Land | Produktionsanlæg | Ø 50mm < Ledningsnet ≤ Ø110 mm | meter | 75 | 0 | 354 | 0 | 0 | 2.2667 | 0
V035 | Ledningsnet - Land | Distributionsanlæg | Ø 50mm < Ledningsnet ≤ Ø110 mm | meter | 75 | 76781 | 354 | 27180474 | 362406.32 | 2.2667 | 174036.9333
V035 | Ledningsnet - By | Distributionsanlæg | Ø 50mm < Ledningsnet ≤ Ø110 mm | meter | 75 | 59442 | 354 | 21042468 | 280566.24 | 2.2667 | 134735.2
V035 | Ledningsnet - City | Distributionsanlæg | Ø 50mm < Ledningsnet ≤ Ø110 mm | meter | 75 | 0 | 354 | 0 | 0 | 2.2667 | 0
V044 | Råvandsledninger - Land | Produktionsanlæg | Ø 50mm < Ledningsnet ≤ Ø110 mm | meter | 75 | 350 | 354 | 123900 | 1652 | 2.2667 | 793.3333
V044 | Råvandsledninger - By | Produktionsanlæg | Ø 50mm < Ledningsnet ≤ Ø110 mm | meter | 75 | 267.4 | 354 | 94659.6 | 1262.128 | 2.2667 | 606.1067
V044 | Råvandsledninger - City | Produktionsanlæg | Ø 50mm < Ledningsnet ≤ Ø110 mm | meter | 75 | 0 | 354 | 0 | 0 | 2.2667 | 0
V044 | Ledningsnet - Land | Distributionsanlæg | Ø 50mm < Ledningsnet ≤ Ø110 mm | meter | 75 | 468520 | 354 | 165856080 | 2211414.4 | 2.2667 | 1061978.6667
V044 | Ledningsnet - By | Distributionsanlæg | Ø 50mm < Ledningsnet ≤ Ø110 mm | meter | 75 | 465153 | 354 | 164664162 | 2195522.16 | 2.2667 | 1054346.8
V044 | Ledningsnet - City | Distributionsanlæg | Ø 50mm < Ledningsnet ≤ Ø110 mm | meter | 75 | 34806 | 354 | 12321324 | 164284.32 | 2.2667 | 78893.6
V047 | Ledningsnet - Land | Distributionsanlæg | Ø 50mm < Ledningsnet ≤ Ø110 mm | meter | 75 | 84765 | 354 | 30006810 | 400090.8 | 2.2667 | 192134
V047 | Ledningsnet - By | Distributionsanlæg | Ø 50mm < Ledningsnet ≤ Ø110 mm | meter | 75 | 51015 | 354 | 18059310 | 240790.8 | 2.2667 | 115634
V125 | Råvandsledninger - Land | Produktionsanlæg | Ø 50mm < Ledningsnet ≤ Ø110 mm | meter | 75 | 4176 | 354 | 1478304 | 19710.72 | 2.2667 | 9465.6
V125 | Ledningsnet - Land | Distributionsanlæg | Ø 50mm < Ledningsnet ≤ Ø110 mm | meter | 75 | 280388 | 354 | 99257352 | 1323431.36 | 2.2667 | 635546.1333
V125 | Ledningsnet - By | Distributionsanlæg | Ø 50mm < Ledningsnet ≤ Ø110 mm | meter | 75 | 155997 | 354 | 55222938 | 736305.84 | 2.2667 | 353593.2
V155 | Råvandsledninger - Land | Produktionsanlæg | Ø 50mm < Ledningsnet ≤ Ø110 mm | meter | 75 | 18 | 354 | 6372 | 84.96 | 2.2667 | 40.8
V155 | Råvandsledninger - By | Produktionsanlæg | Ø 50mm < Ledningsnet ≤ Ø110 mm | meter | 75 | 61 | 354 | 21594 | 287.92 | 2.2667 | 138.2667
V155 | Ledningsnet - Land | Distributionsanlæg | Ø 50mm < Ledningsnet ≤ Ø110 mm | meter | 75 | 50373 | 354 | 17832042 | 237760.56 | 2.2667 | 114178.8
V155 | Ledningsnet - By | Distributionsanlæg | Ø 50mm < Ledningsnet ≤ Ø110 mm | meter | 75 | 87934 | 354 | 31128636 | 415048.48 | 2.2667 | 199317.0667
V155 | Ledningsnet - City | Distributionsanlæg | Ø 50mm < Ledningsnet ≤ Ø110 mm | meter | 75 | 14441 | 354 | 5112114 | 68161.52 | 2.2667 | 32732.9333
V053 | Ledningsnet - Land | Distributionsanlæg | Ø 50mm < Ledningsnet ≤ Ø110 mm | meter | 75 | 69963 | 354 | 24766902 | 330225.36 | 2.2667 | 158582.8
V053 | Ledningsnet - By | Distributionsanlæg | Ø 50mm < Ledningsnet ≤ Ø110 mm | meter | 75 | 80212 | 354 | 28395048 | 378600.64 | 2.2667 | 181813.8667
V053 | Ledningsnet - City | Distributionsanlæg | Ø 50mm < Ledningsnet ≤ Ø110 mm | meter | 75 | 51089 | 354 | 18085506 | 241140.08 | 2.2667 | 115801.7333
V054 | Råvandsledninger - Land | Produktionsanlæg | Ø 50mm < Ledningsnet ≤ Ø110 mm | meter | 75 | 239 | 354 | 84606 | 1128.08 | 2.2667 | 541.7333
V054 | Råvandsledninger - By | Produktionsanlæg | Ø 50mm < Ledningsnet ≤ Ø110 mm | meter | 75 | 51 | 354 | 18054 | 240.72 | 2.2667 | 115.6
V054 | Ledningsnet - Land | Distributionsanlæg | Ø 50mm < Ledningsnet ≤ Ø110 mm | meter | 75 | 47540 | 354 | 16829160 | 224388.8 | 2.2667 | 107757.3333
V054 | Ledningsnet - By | Distributionsanlæg | Ø 50mm < Ledningsnet ≤ Ø110 mm | meter | 75 | 122169 | 354 | 43247826 | 576637.68 | 2.2667 | 276916.4
V055 | Ledningsnet - Land | Distributionsanlæg | Ø 50mm < Ledningsnet ≤ Ø110 mm | meter | 75 | 192.781 | 354 | 68244.474 | 909.9263 | 2.2667 | 436.9703
V055 | Ledningsnet - By | Distributionsanlæg | Ø 50mm < Ledningsnet ≤ Ø110 mm | meter | 75 | 350.031 | 354 | 123910.974 | 1652.1463 | 2.2667 | 793.4036
V055 | Ledningsnet - City | Distributionsanlæg | Ø 50mm < Ledningsnet ≤ Ø110 mm | meter | 75 | 1395.157 | 354 | 493885.578 | 6585.141 | 2.2667 | 3162.3559
V055 | Ledningsnet - Indre city | Distributionsanlæg | Ø 50mm < Ledningsnet ≤ Ø110 mm | meter | 75 | 16249.897 | 354 | 5752463.538 | 76699.5138 | 2.2667 | 36833.0999
V057 | Råvandsledninger - Land | Produktionsanlæg | Ø 50mm < Ledningsnet ≤ Ø110 mm | meter | 75 | 5458 | 354 | 1932132 | 25761.76 | 2.2667 | 12371.4667
V057 | Råvandsledninger - By | Produktionsanlæg | Ø 50mm < Ledningsnet ≤ Ø110 mm | meter | 75 | 63 | 354 | 22302 | 297.36 | 2.2667 | 142.8
V057 | Ledningsnet - Land | Distributionsanlæg | Ø 50mm < Ledningsnet ≤ Ø110 mm | meter | 75 | 422160 | 354 | 149444640 | 1992595.2 | 2.2667 | 956896
V057 | Ledningsnet - By | Distributionsanlæg | Ø 50mm < Ledningsnet ≤ Ø110 mm | meter | 75 | 254886 | 354 | 90229644 | 1203061.92 | 2.2667 | 577741.6
V057 | Ledningsnet - City | Distributionsanlæg | Ø 50mm < Ledningsnet ≤ Ø110 mm | meter | 75 | 3641 | 354 | 1288914 | 17185.52 | 2.2667 | 8252.9333
V058 | Råvandsledninger - Land | Produktionsanlæg | Ø 50mm < Ledningsnet ≤ Ø110 mm | meter | 75 | 1207 | 354 | 427278 | 5697.04 | 2.2667 | 2735.8667
V058 | Råvandsledninger - By | Produktionsanlæg | Ø 50mm < Ledningsnet ≤ Ø110 mm | meter | 75 | 1218 | 354 | 431172 | 5748.96 | 2.2667 | 2760.8
V058 | Ledningsnet - Land | Distributionsanlæg | Ø 50mm < Ledningsnet ≤ Ø110 mm | meter | 75 | 97895 | 354 | 34654830 | 462064.4 | 2.2667 | 221895.3333
V058 | Ledningsnet - By | Distributionsanlæg | Ø 50mm < Ledningsnet ≤ Ø110 mm | meter | 75 | 95781 | 354 | 33906474 | 452086.32 | 2.2667 | 217103.6
V058 | Ledningsnet - City | Distributionsanlæg | Ø 50mm < Ledningsnet ≤ Ø110 mm | meter | 75 | 2618 | 354 | 926772 | 12356.96 | 2.2667 | 5934.1333
V059 | Råvandsledninger - Land | Produktionsanlæg | Ø 50mm < Ledningsnet ≤ Ø110 mm | meter | 75 | 48 | 354 | 16992 | 226.56 | 2.2667 | 108.8
V059 | Råvandsledninger - By | Produktionsanlæg | Ø 50mm < Ledningsnet ≤ Ø110 mm | meter | 75 | 489 | 354 | 173106 | 2308.08 | 2.2667 | 1108.4
V059 | Ledningsnet - Land | Distributionsanlæg | Ø 50mm < Ledningsnet ≤ Ø110 mm | meter | 75 | 18660 | 354 | 6605640 | 88075.2 | 2.2667 | 42296
V059 | Ledningsnet - By | Distributionsanlæg | Ø 50mm < Ledningsnet ≤ Ø110 mm | meter | 75 | 80503 | 354 | 28498062 | 379974.16 | 2.2667 | 182473.4667
V059 | Ledningsnet - City | Distributionsanlæg | Ø 50mm < Ledningsnet ≤ Ø110 mm | meter | 75 | 15074 | 354 | 5336196 | 71149.28 | 2.2667 | 34167.7333
V061 | Råvandsledninger - Land | Produktionsanlæg | Ø 50mm < Ledningsnet ≤ Ø110 mm | meter | 75 | 621.7132 | 354 | 220086.4809 | 2934.4864 | 2.2667 | 1409.2166
V061 | Råvandsledninger - By | Produktionsanlæg | Ø 50mm < Ledningsnet ≤ Ø110 mm | meter | 75 | 51.1613 | 354 | 18111.1135 | 241.4815 | 2.2667 | 115.9657
V061 | Ledningsnet - Land | Distributionsanlæg | Ø 50mm < Ledningsnet ≤ Ø110 mm | meter | 75 | 648.5188 | 354 | 229575.656 | 3061.0087 | 2.2667 | 1469.976
V061 | Ledningsnet - By | Distributionsanlæg | Ø 50mm < Ledningsnet ≤ Ø110 mm | meter | 75 | 43591.5032 | 354 | 15431392.1417 | 205751.8952 | 2.2667 | 98807.4073
V061 | Ledningsnet - City | Distributionsanlæg | Ø 50mm < Ledningsnet ≤ Ø110 mm | meter | 75 | 9935.7621 | 354 | 3517259.7683 | 46896.7969 | 2.2667 | 22521.0607
V065 | Råvandsledninger - Land | Produktionsanlæg | Ø 50mm < Ledningsnet ≤ Ø110 mm | meter | 75 | 111.0802 | 354 | 39322.3948 | 524.2986 | 2.2667 | 251.7818
V065 | Råvandsledninger - By | Produktionsanlæg | Ø 50mm < Ledningsnet ≤ Ø110 mm | meter | 75 | 124.4697 | 354 | 44062.2866 | 587.4972 | 2.2667 | 282.1314
V065 | Råvandsledninger - City | Produktionsanlæg | Ø 50mm < Ledningsnet ≤ Ø110 mm | meter | 75 | 154.8932 | 354 | 54832.1844 | 731.0958 | 2.2667 | 351.0912
V065 | Ledningsnet - Land | Distributionsanlæg | Ø 50mm < Ledningsnet ≤ Ø110 mm | meter | 75 | 228.387 | 354 | 80849.0002 | 1077.9867 | 2.2667 | 517.6772
V065 | Ledningsnet - By | Distributionsanlæg | Ø 50mm < Ledningsnet ≤ Ø110 mm | meter | 75 | 37273.2901 | 354 | 13194744.6836 | 175929.9291 | 2.2667 | 84486.1242
V065 | Ledningsnet - City | Distributionsanlæg | Ø 50mm < Ledningsnet ≤ Ø110 mm | meter | 75 | 9090.9463 | 354 | 3218194.9958 | 42909.2666 | 2.2667 | 20606.145
V067 | Ledningsnet - Land | Distributionsanlæg | Ø 50mm < Ledningsnet ≤ Ø110 mm | meter | 75 | 164 | 354 | 58056 | 774.08 | 2.2667 | 371.7333
V067 | Ledningsnet - By | Distributionsanlæg | Ø 50mm < Ledningsnet ≤ Ø110 mm | meter | 75 | 32802 | 354 | 11611908 | 154825.44 | 2.2667 | 74351.2
V067 | Ledningsnet - City | Distributionsanlæg | Ø 50mm < Ledningsnet ≤ Ø110 mm | meter | 75 | 7006 | 354 | 2480124 | 33068.32 | 2.2667 | 15880.2667
V069 | Ledningsnet - Land | Distributionsanlæg | Ø 50mm < Ledningsnet ≤ Ø110 mm | meter | 75 | 141478 | 354 | 50083212 | 667776.16 | 2.2667 | 320683.4667
V069 | Ledningsnet - By | Distributionsanlæg | Ø 50mm < Ledningsnet ≤ Ø110 mm | meter | 75 | 41722 | 354 | 14769588 | 196927.84 | 2.2667 | 94569.8667
V070 | Råvandsledninger - Land | Produktionsanlæg | Ø 50mm < Ledningsnet ≤ Ø110 mm | meter | 75 | 1291 | 354 | 457014 | 6093.52 | 2.2667 | 2926.2667
V070 | Andre | Distributionsanlæg | Ø 50mm < Ledningsnet ≤ Ø110 mm | meter | 75 | 52033 | 354 | 18419682 | 245595.76 | 2.2667 | 117941.4667
V070 | Ledningsnet - By | Distributionsanlæg | Ø 50mm < Ledningsnet ≤ Ø110 mm | meter | 75 | 99425 | 354 | 35196450 | 469286 | 2.2667 | 225363.3333
V071 | Råvandsledninger - Land | Produktionsanlæg | Ø 50mm < Ledningsnet ≤ Ø110 mm | meter | 75 | 721 | 354 | 255234 | 3403.12 | 2.2667 | 1634.2667
V071 | Råvandsledninger - By | Produktionsanlæg | Ø 50mm < Ledningsnet ≤ Ø110 mm | meter | 75 | 794 | 354 | 281076 | 3747.68 | 2.2667 | 1799.7333
V071 | Ledningsnet - Land | Distributionsanlæg | Ø 50mm < Ledningsnet ≤ Ø110 mm | meter | 75 | 105323 | 354 | 37284342 | 497124.56 | 2.2667 | 238732.1333
V071 | Ledningsnet - By | Distributionsanlæg | Ø 50mm < Ledningsnet ≤ Ø110 mm | meter | 75 | 145435 | 354 | 51483990 | 686453.2 | 2.2667 | 329652.6667
V080 | Råvandsledninger - Land | Produktionsanlæg | Ø 50mm < Ledningsnet ≤ Ø110 mm | meter | 75 | 45 | 354 | 15930 | 212.4 | 2.2667 | 102
V080 | Råvandsledninger - By | Produktionsanlæg | Ø 50mm < Ledningsnet ≤ Ø110 mm | meter | 75 | 0 | 354 | 0 | 0 | 2.2667 | 0
V080 | Råvandsledninger - City | Produktionsanlæg | Ø 50mm < Ledningsnet ≤ Ø110 mm | meter | 75 | 0 | 354 | 0 | 0 | 2.2667 | 0
V080 | Ledningsnet - Land | Distributionsanlæg | Ø 50mm < Ledningsnet ≤ Ø110 mm | meter | 75 | 257161.67 | 354 | 91035231.18 | 1213803.0824 | 2.2667 | 582899.7853
V080 | Ledningsnet - By | Distributionsanlæg | Ø 50mm < Ledningsnet ≤ Ø110 mm | meter | 75 | 159776.46 | 354 | 56560866.84 | 754144.8912 | 2.2667 | 362159.976
V080 | Ledningsnet - City | Distributionsanlæg | Ø 50mm < Ledningsnet ≤ Ø110 mm | meter | 75 | 13024.9 | 354 | 4610814.6 | 61477.528 | 2.2667 | 29523.1067
V081 | Råvandsledninger - Land | Produktionsanlæg | Ø 50mm < Ledningsnet ≤ Ø110 mm | meter | 75 | 942 | 354 | 333468 | 4446.24 | 2.2667 | 2135.2
V081 | Råvandsledninger - By | Produktionsanlæg | Ø 50mm < Ledningsnet ≤ Ø110 mm | meter | 75 | 362 | 354 | 128148 | 1708.64 | 2.2667 | 820.5333
V081 | Ledningsnet - Land | Distributionsanlæg | Ø 50mm < Ledningsnet ≤ Ø110 mm | meter | 75 | 16458 | 354 | 5826132 | 77681.76 | 2.2667 | 37304.8
V081 | Ledningsnet - By | Distributionsanlæg | Ø 50mm < Ledningsnet ≤ Ø110 mm | meter | 75 | 67732 | 354 | 23977128 | 319695.04 | 2.2667 | 153525.8667
V081 | Ledningsnet - City | Distributionsanlæg | Ø 50mm < Ledningsnet ≤ Ø110 mm | meter | 75 | 1523 | 354 | 539142 | 7188.56 | 2.2667 | 3452.1333
V085 | Råvandsledninger - Land | Produktionsanlæg | Ø 50mm < Ledningsnet ≤ Ø110 mm | meter | 75 | 3211 | 354 | 1136694 | 15155.92 | 2.2667 | 7278.2667
V085 | Råvandsledninger - By | Produktionsanlæg | Ø 50mm < Ledningsnet ≤ Ø110 mm | meter | 75 | 143 | 354 | 50622 | 674.96 | 2.2667 | 324.1333
V085 | Ledningsnet - Land | Distributionsanlæg | Ø 50mm < Ledningsnet ≤ Ø110 mm | meter | 75 | 342694 | 354 | 121313676 | 1617515.68 | 2.2667 | 776773.0667
V085 | Ledningsnet - By | Distributionsanlæg | Ø 50mm < Ledningsnet ≤ Ø110 mm | meter | 75 | 172706 | 354 | 61137924 | 815172.32 | 2.2667 | 391466.9333
V085 | Ledningsnet - City | Distributionsanlæg | Ø 50mm < Ledningsnet ≤ Ø110 mm | meter | 75 | 7757 | 354 | 2745978 | 36613.04 | 2.2667 | 17582.5333
V086 | Ledningsnet - Land | Distributionsanlæg | Ø 50mm < Ledningsnet ≤ Ø110 mm | meter | 75 | 4611 | 354 | 1632294 | 21763.92 | 2.2667 | 10451.6
V086 | Ledningsnet - By | Distributionsanlæg | Ø 50mm < Ledningsnet ≤ Ø110 mm | meter | 75 | 22397 | 354 | 7928538 | 105713.84 | 2.2667 | 50766.5333
V086 | Ledningsnet - City | Distributionsanlæg | Ø 50mm < Ledningsnet ≤ Ø110 mm | meter | 75 | 7697 | 354 | 2724738 | 36329.84 | 2.2667 | 17446.5333
V087 | Råvandsledninger - Land | Produktionsanlæg | Ø 50mm < Ledningsnet ≤ Ø110 mm | meter | 75 | 2009 | 354 | 711186 | 9482.48 | 2.2667 | 4553.7333
V087 | Råvandsledninger - By | Produktionsanlæg | Ø 50mm < Ledningsnet ≤ Ø110 mm | meter | 75 | 2428 | 354 | 859512 | 11460.16 | 2.2667 | 5503.4667
V087 | Ledningsnet - Land | Distributionsanlæg | Ø 50mm < Ledningsnet ≤ Ø110 mm | meter | 75 | 4037.0973 | 354 | 1429132.4453 | 19055.0993 | 2.2667 | 9150.7539
V087 | Ledningsnet - By | Distributionsanlæg | Ø 50mm < Ledningsnet ≤ Ø110 mm | meter | 75 | 70507.4869 | 354 | 24959650.3788 | 332795.3384 | 2.2667 | 159816.9704
V087 | Ledningsnet - City | Distributionsanlæg | Ø 50mm < Ledningsnet ≤ Ø110 mm | meter | 75 | 7149.144 | 354 | 2530796.9689 | 33743.9596 | 2.2667 | 16204.7264
V089 | Ledningsnet - Land | Distributionsanlæg | Ø 50mm < Ledningsnet ≤ Ø110 mm | meter | 75 | 3080.3361 | 354 | 1090438.9697 | 14539.1863 | 2.2667 | 6982.0951
V089 | Ledningsnet - By | Distributionsanlæg | Ø 50mm < Ledningsnet ≤ Ø110 mm | meter | 75 | 23319.9379 | 354 | 8255257.9999 | 110070.1067 | 2.2667 | 52858.5258
V089 | Ledningsnet - City | Distributionsanlæg | Ø 50mm < Ledningsnet ≤ Ø110 mm | meter | 75 | 2304.6511 | 354 | 815846.4739 | 10877.953 | 2.2667 | 5223.8757
V090 | Råvandsledninger - Land | Produktionsanlæg | Ø 50mm < Ledningsnet ≤ Ø110 mm | meter | 75 | 191 | 354 | 67614 | 901.52 | 2.2667 | 432.9333
V090 | Råvandsledninger - By | Produktionsanlæg | Ø 50mm < Ledningsnet ≤ Ø110 mm | meter | 75 | 964 | 354 | 341256 | 4550.08 | 2.2667 | 2185.0667
V090 | Ledningsnet - Land | Distributionsanlæg | Ø 50mm < Ledningsnet ≤ Ø110 mm | meter | 75 | 2297.9928 | 354 | 813489.4585 | 10846.5261 | 2.2667 | 5208.7837
V090 | Ledningsnet - By | Distributionsanlæg | Ø 50mm < Ledningsnet ≤ Ø110 mm | meter | 75 | 54295.9412 | 354 | 19220763.1876 | 256276.8425 | 2.2667 | 123070.8001
V090 | Ledningsnet - City | Distributionsanlæg | Ø 50mm < Ledningsnet ≤ Ø110 mm | meter | 75 | 7336.3409 | 354 | 2597064.6742 | 34627.529 | 2.2667 | 16629.0393
V091 | Råvandsledninger - Land | Produktionsanlæg | Ø 50mm < Ledningsnet ≤ Ø110 mm | meter | 75 | 664.3263 | 354 | 235171.5222 | 3135.6203 | 2.2667 | 1505.8064
V091 | Råvandsledninger - By | Produktionsanlæg | Ø 50mm < Ledningsnet ≤ Ø110 mm | meter | 75 | 104.0946 | 354 | 36849.4873 | 491.3265 | 2.2667 | 235.9478
V091 | Råvandsledninger - City | Produktionsanlæg | Ø 50mm < Ledningsnet ≤ Ø110 mm | meter | 75 | 46 | 354 | 16284 | 217.12 | 2.2667 | 104.2667
V091 | Ledningsnet - Land | Distributionsanlæg | Ø 50mm < Ledningsnet ≤ Ø110 mm | meter | 75 | 1494.8406 | 354 | 529173.5866 | 7055.6478 | 2.2667 | 3388.3055
V091 | Ledningsnet - By | Distributionsanlæg | Ø 50mm < Ledningsnet ≤ Ø110 mm | meter | 75 | 29830.9421 | 354 | 10560153.4972 | 140802.0466 | 2.2667 | 67616.8021
V091 | Ledningsnet - City | Distributionsanlæg | Ø 50mm < Ledningsnet ≤ Ø110 mm | meter | 75 | 30276.966 | 354 | 10718045.9471 | 142907.2793 | 2.2667 | 68627.7895
V091 | Ledningsnet - Indre city | Distributionsanlæg | Ø 50mm < Ledningsnet ≤ Ø110 mm | meter | 75 | 30617.4417 | 354 | 10838574.3633 | 144514.3248 | 2.2667 | 69399.5345
V092 | Ledningsnet - Land | Distributionsanlæg | Ø 50mm < Ledningsnet ≤ Ø110 mm | meter | 75 | 49.2324 | 354 | 17428.2783 | 232.377 | 2.2667 | 111.5935
V092 | Ledningsnet - By | Distributionsanlæg | Ø 50mm < Ledningsnet ≤ Ø110 mm | meter | 75 | 21610.0576 | 354 | 7649960.3949 | 101999.4719 | 2.2667 | 48982.7973
V092 | Ledningsnet - City | Distributionsanlæg | Ø 50mm < Ledningsnet ≤ Ø110 mm | meter | 75 | 3422.1539 | 354 | 1211442.4803 | 16152.5664 | 2.2667 | 7756.8822
V144 | Ledningsnet - Land | Distributionsanlæg | Ø 50mm < Ledningsnet ≤ Ø110 mm | meter | 75 | 61043 | 354 | 21609222 | 288122.96 | 2.2667 | 138364.1333
V144 | Ledningsnet - By | Distributionsanlæg | Ø 50mm < Ledningsnet ≤ Ø110 mm | meter | 75 | 46221 | 354 | 16362234 | 218163.12 | 2.2667 | 104767.6
V144 | Ledningsnet - City | Distributionsanlæg | Ø 50mm < Ledningsnet ≤ Ø110 mm | meter | 75 | 1200 | 354 | 424800 | 5664 | 2.2667 | 2720
V097 | Råvandsledninger - Land | Produktionsanlæg | Ø 50mm < Ledningsnet ≤ Ø110 mm | meter | 75 | 291.7 | 354 | 103261.8 | 1376.824 | 2.2667 | 661.1867
V097 | Ledningsnet - Land | Distributionsanlæg | Ø 50mm < Ledningsnet ≤ Ø110 mm | meter | 75 | 99601.7 | 354 | 35259001.8 | 470120.024 | 2.2667 | 225763.8533
V097 | Ledningsnet - By | Distributionsanlæg | Ø 50mm < Ledningsnet ≤ Ø110 mm | meter | 75 | 149812.8 | 354 | 53033731.2 | 707116.416 | 2.2667 | 339575.68
V097 | Ledningsnet - City | Distributionsanlæg | Ø 50mm < Ledningsnet ≤ Ø110 mm | meter | 75 | 22316.5 | 354 | 7900041 | 105333.88 | 2.2667 | 50584.0667
V120 | Råvandsledninger - By | Produktionsanlæg | Ø 50mm < Ledningsnet ≤ Ø110 mm | meter | 75 | 278 | 354 | 98412 | 1312.16 | 2.2667 | 630.1333
V120 | Ledningsnet - Land | Distributionsanlæg | Ø 50mm < Ledningsnet ≤ Ø110 mm | meter | 75 | 204932 | 354 | 72545928 | 967279.04 | 2.2667 | 464512.5333
V120 | Ledningsnet - By | Distributionsanlæg | Ø 50mm < Ledningsnet ≤ Ø110 mm | meter | 75 | 137703 | 354 | 48746862 | 649958.16 | 2.2667 | 312126.8
V098 | Ledningsnet - Land | Distributionsanlæg | Ø 50mm < Ledningsnet ≤ Ø110 mm | meter | 75 | 8332.06 | 354 | 2949549.24 | 39327.3232 | 2.2667 | 18886.0027
V098 | Ledningsnet - By | Distributionsanlæg | Ø 50mm < Ledningsnet ≤ Ø110 mm | meter | 75 | 65383.12 | 354 | 23145624.48 | 308608.3264 | 2.2667 | 148201.7387
V098 | Ledningsnet - City | Distributionsanlæg | Ø 50mm < Ledningsnet ≤ Ø110 mm | meter | 75 | 14340.38 | 354 | 5076494.52 | 67686.5936 | 2.2667 | 32504.8613
V116 | Råvandsledninger - Land | Produktionsanlæg | Ø 50mm < Ledningsnet ≤ Ø110 mm | meter | 75 | 18312 | 354 | 6482448 | 86432.64 | 2.2667 | 41507.2
V116 | Råvandsledninger - By | Produktionsanlæg | Ø 50mm < Ledningsnet ≤ Ø110 mm | meter | 75 | 54 | 354 | 19116 | 254.88 | 2.2667 | 122.4
V116 | Ledningsnet - Land | Distributionsanlæg | Ø 50mm < Ledningsnet ≤ Ø110 mm | meter | 75 | 43050 | 354 | 15239700 | 203196 | 2.2667 | 97580
V116 | Ledningsnet - By | Distributionsanlæg | Ø 50mm < Ledningsnet ≤ Ø110 mm | meter | 75 | 102892 | 354 | 36423768 | 485650.24 | 2.2667 | 233221.8667
V102 | Ledningsnet - Land | Distributionsanlæg | Ø 50mm < Ledningsnet ≤ Ø110 mm | meter | 75 | 2783.5302 | 354 | 985369.6873 | 13138.2625 | 2.2667 | 6309.3351
V102 | Ledningsnet - By | Distributionsanlæg | Ø 50mm < Ledningsnet ≤ Ø110 mm | meter | 75 | 51336.2023 | 354 | 18173015.5982 | 242306.8746 | 2.2667 | 116362.0584
V102 | Ledningsnet - City | Distributionsanlæg | Ø 50mm < Ledningsnet ≤ Ø110 mm | meter | 75 | 3821.894 | 354 | 1352950.4756 | 18039.3397 | 2.2667 | 8662.9597
V102 | Ledningsnet - Indre city | Distributionsanlæg | Ø 50mm < Ledningsnet ≤ Ø110 mm | meter | 75 | 0 | 354 | 0 | 0 | 2.2667 | 0
V191 | Ledningsnet - Land | Distributionsanlæg | Ø 50mm < Ledningsnet ≤ Ø110 mm | meter | 75 | 187 | 354 | 66198 | 882.64 | 2.2667 | 423.8667
V191 | Ledningsnet - By | Distributionsanlæg | Ø 50mm < Ledningsnet ≤ Ø110 mm | meter | 75 | 7623 | 354 | 2698542 | 35980.56 | 2.2667 | 17278.8
V191 | Ledningsnet - City | Distributionsanlæg | Ø 50mm < Ledningsnet ≤ Ø110 mm | meter | 75 | 276 | 354 | 97704 | 1302.72 | 2.2667 | 625.6
V106 | Råvandsledninger - Land | Produktionsanlæg | Ø 50mm < Ledningsnet ≤ Ø110 mm | meter | 75 | 37.52 | 354 | 13282.08 | 177.0944 | 2.2667 | 85.0453
V106 | Ledningsnet - Land | Distributionsanlæg | Ø 50mm < Ledningsnet ≤ Ø110 mm | meter | 75 | 64477 | 354 | 22824858 | 304331.44 | 2.2667 | 146147.8667
V106 | Ledningsnet - By | Distributionsanlæg | Ø 50mm < Ledningsnet ≤ Ø110 mm | meter | 75 | 86965 | 354 | 30785610 | 410474.8 | 2.2667 | 197120.6667
V106 | Ledningsnet - City | Distributionsanlæg | Ø 50mm < Ledningsnet ≤ Ø110 mm | meter | 75 | 5496 | 354 | 1945584 | 25941.12 | 2.2667 | 12457.6
V113 | Ledningsnet - Land | Distributionsanlæg | Ø 50mm < Ledningsnet ≤ Ø110 mm | meter | 75 | 76153 | 354 | 26958162 | 359442.16 | 2.2667 | 172613.4667
V113 | Ledningsnet - By | Distributionsanlæg | Ø 50mm < Ledningsnet ≤ Ø110 mm | meter | 75 | 72810 | 354 | 25774740 | 343663.2 | 2.2667 | 165036
V181 | Råvandsledninger - Land | Produktionsanlæg | Ø 50mm < Ledningsnet ≤ Ø110 mm | meter | 75 | 1165 | 354 | 412410 | 5498.8 | 2.2667 | 2640.6667
V181 | Råvandsledninger - By | Produktionsanlæg | Ø 50mm < Ledningsnet ≤ Ø110 mm | meter | 75 | 115 | 354 | 40710 | 542.8 | 2.2667 | 260.6667
V181 | Ledningsnet - Land | Distributionsanlæg | Ø 50mm < Ledningsnet ≤ Ø110 mm | meter | 75 | 43105 | 354 | 15259170 | 203455.6 | 2.2667 | 97704.6667
V181 | Ledningsnet - By | Distributionsanlæg | Ø 50mm < Ledningsnet ≤ Ø110 mm | meter | 75 | 94998 | 354 | 33629292 | 448390.56 | 2.2667 | 215328.8
V111 | Råvandsledninger - By | Produktionsanlæg | Ø 50mm < Ledningsnet ≤ Ø110 mm | meter | 75 | 757 | 354 | 267978 | 3573.04 | 2.2667 | 1715.8667
V154 | Råvandsledninger - Land | Produktionsanlæg | Ø 50mm < Ledningsnet ≤ Ø110 mm | meter | 75 | 356 | 354 | 126024 | 1680.32 | 2.2667 | 806.9333
V154 | Råvandsledninger - By | Produktionsanlæg | Ø 50mm < Ledningsnet ≤ Ø110 mm | meter | 75 | 46.1 | 354 | 16319.4 | 217.592 | 2.2667 | 104.4933
V154 | Ledningsnet - Land | Distributionsanlæg | Ø 50mm < Ledningsnet ≤ Ø110 mm | meter | 75 | 176483 | 354 | 62474982 | 832999.76 | 2.2667 | 400028.1333
V154 | Ledningsnet - By | Distributionsanlæg | Ø 50mm < Ledningsnet ≤ Ø110 mm | meter | 75 | 59325 | 354 | 21001050 | 280014 | 2.2667 | 134470
V126 | Råvandsledninger - Land | Produktionsanlæg | Ø 50mm < Ledningsnet ≤ Ø110 mm | meter | 75 | 48 | 354 | 16992 | 226.56 | 2.2667 | 108.8
V126 | Råvandsledninger - By | Produktionsanlæg | Ø 50mm < Ledningsnet ≤ Ø110 mm | meter | 75 | 135 | 354 | 47790 | 637.2 | 2.2667 | 306
V126 | Ledningsnet - Land | Distributionsanlæg | Ø 50mm < Ledningsnet ≤ Ø110 mm | meter | 75 | 3816 | 354 | 1350864 | 18011.52 | 2.2667 | 8649.6
V126 | Ledningsnet - By | Distributionsanlæg | Ø 50mm < Ledningsnet ≤ Ø110 mm | meter | 75 | 28372 | 354 | 10043688 | 133915.84 | 2.2667 | 64309.8667
V126 | Ledningsnet - City | Distributionsanlæg | Ø 50mm < Ledningsnet ≤ Ø110 mm | meter | 75 | 5139 | 354 | 1819206 | 24256.08 | 2.2667 | 11648.4
V112 | Råvandsledninger - Land | Produktionsanlæg | Ø 50mm < Ledningsnet ≤ Ø110 mm | meter | 75 | 6173 | 354 | 2185242 | 29136.56 | 2.2667 | 13992.1333
V112 | Ledningsnet - Land | Distributionsanlæg | Ø 50mm < Ledningsnet ≤ Ø110 mm | meter | 75 | 47991.8 | 354 | 16989097.2 | 226521.296 | 2.2667 | 108781.4133
V112 | Ledningsnet - By | Distributionsanlæg | Ø 50mm < Ledningsnet ≤ Ø110 mm | meter | 75 | 36828 | 354 | 13037112 | 173828.16 | 2.2667 | 83476.8
V112 | Ledningsnet - City | Distributionsanlæg | Ø 50mm < Ledningsnet ≤ Ø110 mm | meter | 75 | 2665.49 | 354 | 943583.46 | 12581.1128 | 2.2667 | 6041.7773
V132 | Råvandsledninger - Land | Produktionsanlæg | Ø 50mm < Ledningsnet ≤ Ø110 mm | meter | 75 | 304 | 354 | 107616 | 1434.88 | 2.2667 | 689.0667
V132 | Ledningsnet - Land | Distributionsanlæg | Ø 50mm < Ledningsnet ≤ Ø110 mm | meter | 75 | 153551 | 354 | 54357054 | 724760.72 | 2.2667 | 348048.9333
V132 | Ledningsnet - By | Distributionsanlæg | Ø 50mm < Ledningsnet ≤ Ø110 mm | meter | 75 | 76346 | 354 | 27026484 | 360353.12 | 2.2667 | 173050.9333
V132 | Ledningsnet - City | Distributionsanlæg | Ø 50mm < Ledningsnet ≤ Ø110 mm | meter | 75 | 2400 | 354 | 849600 | 11328 | 2.2667 | 5440
V133 | Råvandsledninger - Land | Produktionsanlæg | Ø 50mm < Ledningsnet ≤ Ø110 mm | meter | 75 | 678 | 354 | 240012 | 3200.16 | 2.2667 | 1536.8
V133 | Råvandsledninger - By | Produktionsanlæg | Ø 50mm < Ledningsnet ≤ Ø110 mm | meter | 75 | 286 | 354 | 101244 | 1349.92 | 2.2667 | 648.2667
V133 | Ledningsnet - Land | Distributionsanlæg | Ø 50mm < Ledningsnet ≤ Ø110 mm | meter | 75 | 236884 | 354 | 83856936 | 1118092.48 | 2.2667 | 536937.0667
V133 | Ledningsnet - By | Distributionsanlæg | Ø 50mm < Ledningsnet ≤ Ø110 mm | meter | 75 | 73096 | 354 | 25875984 | 345013.12 | 2.2667 | 165684.2667
V136 | Råvandsledninger - By | Produktionsanlæg | Ø 50mm < Ledningsnet ≤ Ø110 mm | meter | 75 | 158 | 354 | 55932 | 745.76 | 2.2667 | 358.1333
V136 | Ledningsnet - Land | Distributionsanlæg | Ø 50mm < Ledningsnet ≤ Ø110 mm | meter | 75 | 31361 | 354 | 11101794 | 148023.92 | 2.2667 | 71084.9333
V136 | Ledningsnet - By | Distributionsanlæg | Ø 50mm < Ledningsnet ≤ Ø110 mm | meter | 75 | 52930 | 354 | 18737220 | 249829.6 | 2.2667 | 119974.6667
V107 | Ledningsnet - Land | Distributionsanlæg | Ø 50mm < Ledningsnet ≤ Ø110 mm | meter | 75 | 9774 | 354 | 3459996 | 46133.28 | 2.2667 | 22154.4
V107 | Ledningsnet - By | Distributionsanlæg | Ø 50mm < Ledningsnet ≤ Ø110 mm | meter | 75 | 26997 | 354 | 9556938 | 127425.84 | 2.2667 | 61193.2
V107 | Ledningsnet - City | Distributionsanlæg | Ø 50mm < Ledningsnet ≤ Ø110 mm | meter | 75 | 6031 | 354 | 2134974 | 28466.32 | 2.2667 | 13670.2667
V137 | Ledningsnet - Land | Distributionsanlæg | Ø 50mm < Ledningsnet ≤ Ø110 mm | meter | 75 | 148176 | 354 | 52454304 | 699390.72 | 2.2667 | 335865.6
V137 | Ledningsnet - By | Distributionsanlæg | Ø 50mm < Ledningsnet ≤ Ø110 mm | meter | 75 | 106913 | 354 | 37847202 | 504629.36 | 2.2667 | 242336.1333
V137 | Ledningsnet - City | Distributionsanlæg | Ø 50mm < Ledningsnet ≤ Ø110 mm | meter | 75 | 7035 | 354 | 2490390 | 33205.2 | 2.2667 | 15946
V068 | Råvandsledninger - Land | Produktionsanlæg | Ø 50mm < Ledningsnet ≤ Ø110 mm | meter | 75 | 19 | 354 | 6726 | 89.68 | 2.2667 | 43.0667
V068 | Råvandsledninger - By | Produktionsanlæg | Ø 50mm < Ledningsnet ≤ Ø110 mm | meter | 75 | 1029 | 354 | 364266 | 4856.88 | 2.2667 | 2332.4
V068 | Ledningsnet - Land | Distributionsanlæg | Ø 50mm < Ledningsnet ≤ Ø110 mm | meter | 75 | 5456 | 354 | 1931424 | 25752.32 | 2.2667 | 12366.9333
V068 | Ledningsnet - By | Distributionsanlæg | Ø 50mm < Ledningsnet ≤ Ø110 mm | meter | 75 | 95304 | 354 | 33737616 | 449834.88 | 2.2667 | 216022.4
V068 | Ledningsnet - City | Distributionsanlæg | Ø 50mm < Ledningsnet ≤ Ø110 mm | meter | 75 | 12715 | 354 | 4501110 | 60014.8 | 2.2667 | 28820.6667
V153 | Råvandsledninger - Land | Produktionsanlæg | Ø 50mm < Ledningsnet ≤ Ø110 mm | meter | 75 | 279 | 354 | 98766 | 1316.88 | 2.2667 | 632.4
V153 | Råvandsledninger - By | Produktionsanlæg | Ø 50mm < Ledningsnet ≤ Ø110 mm | meter | 75 | 316 | 354 | 111864 | 1491.52 | 2.2667 | 716.2667
V153 | Ledningsnet - Land | Distributionsanlæg | Ø 50mm < Ledningsnet ≤ Ø110 mm | meter | 75 | 520458 | 354 | 184242132 | 2456561.76 | 2.2667 | 1179704.8
V153 | Ledningsnet - By | Distributionsanlæg | Ø 50mm < Ledningsnet ≤ Ø110 mm | meter | 75 | 141396 | 354 | 50054184 | 667389.12 | 2.2667 | 320497.6
V156 | Råvandsledninger - Land | Produktionsanlæg | Ø 50mm < Ledningsnet ≤ Ø110 mm | meter | 75 | 371.79 | 354 | 131613.66 | 1754.8488 | 2.2667 | 842.724
V156 | Råvandsledninger - By | Produktionsanlæg | Ø 50mm < Ledningsnet ≤ Ø110 mm | meter | 75 | 53.84 | 354 | 19059.36 | 254.1248 | 2.2667 | 122.0373
V156 | Ledningsnet - Land | Distributionsanlæg | Ø 50mm < Ledningsnet ≤ Ø110 mm | meter | 75 | 3368 | 354 | 1192272 | 15896.96 | 2.2667 | 7634.1333
V156 | Ledningsnet - By | Distributionsanlæg | Ø 50mm < Ledningsnet ≤ Ø110 mm | meter | 75 | 30528 | 354 | 10806912 | 144092.16 | 2.2667 | 69196.8
V156 | Ledningsnet - City | Distributionsanlæg | Ø 50mm < Ledningsnet ≤ Ø110 mm | meter | 75 | 432 | 354 | 152928 | 2039.04 | 2.2667 | 979.2
V160 | Råvandsledninger - Land | Produktionsanlæg | Ø 50mm < Ledningsnet ≤ Ø110 mm | meter | 75 | 154 | 354 | 54516 | 726.88 | 2.2667 | 349.0667
V160 | Ledningsnet - Land | Distributionsanlæg | Ø 50mm < Ledningsnet ≤ Ø110 mm | meter | 75 | 29940 | 354 | 10598760 | 141316.8 | 2.2667 | 67864
V160 | Ledningsnet - By | Distributionsanlæg | Ø 50mm < Ledningsnet ≤ Ø110 mm | meter | 75 | 38837.1 | 354 | 13748333.4 | 183311.112 | 2.2667 | 88030.76
V162 | Råvandsledninger - By | Produktionsanlæg | Ø 50mm < Ledningsnet ≤ Ø110 mm | meter | 75 | 8 | 354 | 2832 | 37.76 | 2.2667 | 18.1333
V162 | Ledningsnet - Land | Distributionsanlæg | Ø 50mm < Ledningsnet ≤ Ø110 mm | meter | 75 | 108792 | 354 | 38512368 | 513498.24 | 2.2667 | 246595.2
V162 | Ledningsnet - By | Distributionsanlæg | Ø 50mm < Ledningsnet ≤ Ø110 mm | meter | 75 | 170440 | 354 | 60335760 | 804476.8 | 2.2667 | 386330.6667
V162 | Ledningsnet - City | Distributionsanlæg | Ø 50mm < Ledningsnet ≤ Ø110 mm | meter | 75 | 14830 | 354 | 5249820 | 69997.6 | 2.2667 | 33614.6667
V164 | Råvandsledninger - Land | Produktionsanlæg | Ø 50mm < Ledningsnet ≤ Ø110 mm | meter | 75 | 283.0358 | 354 | 100194.676 | 1335.929 | 2.2667 | 641.5478
V164 | Råvandsledninger - By | Produktionsanlæg | Ø 50mm < Ledningsnet ≤ Ø110 mm | meter | 75 | 77.9008 | 354 | 27576.8668 | 367.6916 | 2.2667 | 176.575
V164 | Ledningsnet - Land | Distributionsanlæg | Ø 50mm < Ledningsnet ≤ Ø110 mm | meter | 75 | 2.5352 | 354 | 897.4636 | 11.9662 | 2.2667 | 5.7465
V198 | Råvandsledninger - Land | Produktionsanlæg | Ø 50mm < Ledningsnet ≤ Ø110 mm | meter | 75 | 165 | 354 | 58410 | 778.8 | 2.2667 | 374
V198 | Ledningsnet - Land | Distributionsanlæg | Ø 50mm < Ledningsnet ≤ Ø110 mm | meter | 75 | 93584 | 354 | 33128736 | 441716.48 | 2.2667 | 212123.7333
V198 | Ledningsnet - By | Distributionsanlæg | Ø 50mm < Ledningsnet ≤ Ø110 mm | meter | 75 | 74873 | 354 | 26505042 | 353400.56 | 2.2667 | 169712.1333
V198 | Ledningsnet - City | Distributionsanlæg | Ø 50mm < Ledningsnet ≤ Ø110 mm | meter | 75 | 5959 | 354 | 2109486 | 28126.48 | 2.2667 | 13507.0667
V165 | Råvandsledninger - Land | Produktionsanlæg | Ø 50mm < Ledningsnet ≤ Ø110 mm | meter | 75 | 1895 | 354 | 670830 | 8944.4 | 2.2667 | 4295.3333
V165 | Råvandsledninger - By | Produktionsanlæg | Ø 50mm < Ledningsnet ≤ Ø110 mm | meter | 75 | 259 | 354 | 91686 | 1222.48 | 2.2667 | 587.0667
V165 | Ledningsnet - Land | Distributionsanlæg | Ø 50mm < Ledningsnet ≤ Ø110 mm | meter | 75 | 243975.4743 | 354 | 86367317.9199 | 1151564.2389 | 2.2667 | 553011.0752
V165 | Ledningsnet - By | Distributionsanlæg | Ø 50mm < Ledningsnet ≤ Ø110 mm | meter | 75 | 158072.0619 | 354 | 55957509.9197 | 746100.1323 | 2.2667 | 358296.6737
V165 | Ledningsnet - City | Distributionsanlæg | Ø 50mm < Ledningsnet ≤ Ø110 mm | meter | 75 | 15585.355 | 354 | 5517215.6594 | 73562.8755 | 2.2667 | 35326.8046
V166 | Ledningsnet - Land | Distributionsanlæg | Ø 50mm < Ledningsnet ≤ Ø110 mm | meter | 75 | 57182 | 354 | 20242428 | 269899.04 | 2.2667 | 129612.5333
V166 | Ledningsnet - By | Distributionsanlæg | Ø 50mm < Ledningsnet ≤ Ø110 mm | meter | 75 | 62383 | 354 | 22083582 | 294447.76 | 2.2667 | 141401.4667
V166 | Ledningsnet - City | Distributionsanlæg | Ø 50mm < Ledningsnet ≤ Ø110 mm | meter | 75 | 6429 | 354 | 2275866 | 30344.88 | 2.2667 | 14572.4
V167 | Råvandsledninger - Land | Produktionsanlæg | Ø 50mm < Ledningsnet ≤ Ø110 mm | meter | 75 | 1976 | 354 | 699504 | 9326.72 | 2.2667 | 4478.9333
V167 | Ledningsnet - Land | Distributionsanlæg | Ø 50mm < Ledningsnet ≤ Ø110 mm | meter | 75 | 279980 | 354 | 99112920 | 1321505.6 | 2.2667 | 634621.3333
V167 | Ledningsnet - By | Distributionsanlæg | Ø 50mm < Ledningsnet ≤ Ø110 mm | meter | 75 | 183468 | 354 | 64947672 | 865968.96 | 2.2667 | 415860.8
V167 | Ledningsnet - City | Distributionsanlæg | Ø 50mm < Ledningsnet ≤ Ø110 mm | meter | 75 | 13738 | 354 | 4863252 | 64843.36 | 2.2667 | 31139.4667
V174 | Ledningsnet - Land | Distributionsanlæg | Ø 50mm < Ledningsnet ≤ Ø110 mm | meter | 75 | 115061 | 354 | 40731594 | 543087.92 | 2.2667 | 260804.9333
V174 | Ledningsnet - By | Distributionsanlæg | Ø 50mm < Ledningsnet ≤ Ø110 mm | meter | 75 | 48198 | 354 | 17062092 | 227494.56 | 2.2667 | 109248.8
V174 | Ledningsnet - City | Distributionsanlæg | Ø 50mm < Ledningsnet ≤ Ø110 mm | meter | 75 | 3491 | 354 | 1235814 | 16477.52 | 2.2667 | 7912.9333
V178 | Råvandsledninger - Land | Produktionsanlæg | Ø 50mm < Ledningsnet ≤ Ø110 mm | meter | 75 | 1166 | 354 | 412764 | 5503.52 | 2.2667 | 2642.9333
V178 | Råvandsledninger - By | Produktionsanlæg | Ø 50mm < Ledningsnet ≤ Ø110 mm | meter | 75 | 1339 | 354 | 474006 | 6320.08 | 2.2667 | 3035.0667
V178 | Ledningsnet - Land | Distributionsanlæg | Ø 50mm < Ledningsnet ≤ Ø110 mm | meter | 75 | 160349 | 354 | 56763546 | 756847.28 | 2.2667 | 363457.7333
V178 | Ledningsnet - By | Distributionsanlæg | Ø 50mm < Ledningsnet ≤ Ø110 mm | meter | 75 | 106992 | 354 | 37875168 | 505002.24 | 2.2667 | 242515.2
V178 | Ledningsnet - City | Distributionsanlæg | Ø 50mm < Ledningsnet ≤ Ø110 mm | meter | 75 | 17195 | 354 | 6087030 | 81160.4 | 2.2667 | 38975.3333
V027 | Råvandsledninger - Land | Produktionsanlæg | Ø 50mm < Ledningsnet ≤ Ø110 mm | meter | 75 | 6204 | 354 | 2196216 | 29282.88 | 2.2667 | 14062.4
V027 | Ledningsnet - Land | Distributionsanlæg | Ø 50mm < Ledningsnet ≤ Ø110 mm | meter | 75 | 235995 | 354 | 83542230 | 1113896.4 | 2.2667 | 534922
V027 | Ledningsnet - By | Distributionsanlæg | Ø 50mm < Ledningsnet ≤ Ø110 mm | meter | 75 | 114492 | 354 | 40530168 | 540402.24 | 2.2667 | 259515.2
V184 | Ledningsnet - Land | Distributionsanlæg | Ø 50mm < Ledningsnet ≤ Ø110 mm | meter | 75 | 452123.33 | 354 | 160051658.82 | 2134022.1176 | 2.2667 | 1024812.8813
V184 | Ledningsnet - By | Distributionsanlæg | Ø 50mm < Ledningsnet ≤ Ø110 mm | meter | 75 | 116188.24 | 354 | 41130636.96 | 548408.4928 | 2.2667 | 263360.0107
V184 | Ledningsnet - City | Distributionsanlæg | Ø 50mm < Ledningsnet ≤ Ø110 mm | meter | 75 | 3532.96 | 354 | 1250667.84 | 16675.5712 | 2.2667 | 8008.0427
V188 | Råvandsledninger - Land | Produktionsanlæg | Ø 50mm < Ledningsnet ≤ Ø110 mm | meter | 75 | 17 | 354 | 6018 | 80.24 | 2.2667 | 38.5333
V188 | Råvandsledninger - By | Produktionsanlæg | Ø 50mm < Ledningsnet ≤ Ø110 mm | meter | 75 | 70 | 354 | 24780 | 330.4 | 2.2667 | 158.6667
V188 | Ledningsnet - Land | Distributionsanlæg | Ø 50mm < Ledningsnet ≤ Ø110 mm | meter | 75 | 202625.9229 | 354 | 71729576.7036 | 956394.356 | 2.2667 | 459285.4252
V188 | Ledningsnet - By | Distributionsanlæg | Ø 50mm < Ledningsnet ≤ Ø110 mm | meter | 75 | 529129.8112 | 354 | 187311953.1651 | 2497492.7089 | 2.2667 | 1199360.9054
V188 | Ledningsnet - City | Distributionsanlæg | Ø 50mm < Ledningsnet ≤ Ø110 mm | meter | 75 | 47694.7279 | 354 | 16883933.6698 | 225119.1156 | 2.2667 | 108108.0499
V190 | Råvandsledninger - Land | Produktionsanlæg | Ø 50mm < Ledningsnet ≤ Ø110 mm | meter | 75 | 277.8 | 354 | 98341.2 | 1311.216 | 2.2667 | 629.68
V190 | Ledningsnet - Land | Distributionsanlæg | Ø 50mm < Ledningsnet ≤ Ø110 mm | meter | 75 | 220616 | 354 | 78098064 | 1041307.52 | 2.2667 | 500062.9333
V190 | Ledningsnet - By | Distributionsanlæg | Ø 50mm < Ledningsnet ≤ Ø110 mm | meter | 75 | 86167 | 354 | 30503118 | 406708.24 | 2.2667 | 195311.8667
V043 | Råvandsledninger - By | Produktionsanlæg | Ø 50mm < Ledningsnet ≤ Ø110 mm | meter | 75 | 15 | 354 | 5310 | 70.8 | 2.2667 | 34
V043 | Ledningsnet - Land | Distributionsanlæg | Ø 50mm < Ledningsnet ≤ Ø110 mm | meter | 75 | 136452 | 354 | 48304008 | 644053.44 | 2.2667 | 309291.2
V043 | Ledningsnet - By | Distributionsanlæg | Ø 50mm < Ledningsnet ≤ Ø110 mm | meter | 75 | 157323 | 354 | 55692342 | 742564.56 | 2.2667 | 356598.8
V043 | Ledningsnet - City | Distributionsanlæg | Ø 50mm < Ledningsnet ≤ Ø110 mm | meter | 75 | 12491 | 354 | 4421814 | 58957.52 | 2.2667 | 28312.9333
V197 | Råvandsledninger - Land | Produktionsanlæg | Ø 50mm < Ledningsnet ≤ Ø110 mm | meter | 75 | 367 | 354 | 129918 | 1732.24 | 2.2667 | 831.8667
V197 | Råvandsledninger - By | Produktionsanlæg | Ø 50mm < Ledningsnet ≤ Ø110 mm | meter | 75 | 2501 | 354 | 885354 | 11804.72 | 2.2667 | 5668.9333
V197 | Ledningsnet - Land | Distributionsanlæg | Ø 50mm < Ledningsnet ≤ Ø110 mm | meter | 75 | 14760 | 354 | 5225040 | 69667.2 | 2.2667 | 33456
V197 | Ledningsnet - By | Distributionsanlæg | Ø 50mm < Ledningsnet ≤ Ø110 mm | meter | 75 | 91584 | 354 | 32420736 | 432276.48 | 2.2667 | 207590.4
V197 | Ledningsnet - City | Distributionsanlæg | Ø 50mm < Ledningsnet ≤ Ø110 mm | meter | 75 | 37664 | 354 | 13333056 | 177774.08 | 2.2667 | 85371.7333
V199 | Råvandsledninger - Land | Produktionsanlæg | Ø 50mm < Ledningsnet ≤ Ø110 mm | meter | 75 | 71.3676 | 354 | 25264.1349 | 336.8551 | 2.2667 | 161.7666
V199 | Råvandsledninger - By | Produktionsanlæg | Ø 50mm < Ledningsnet ≤ Ø110 mm | meter | 75 | 286.7439 | 354 | 101507.3246 | 1353.431 | 2.2667 | 649.9527
V199 | Råvandsledninger - City | Produktionsanlæg | Ø 50mm < Ledningsnet ≤ Ø110 mm | meter | 75 | 6.1611 | 354 | 2181.0333 | 29.0804 | 2.2667 | 13.9652
V199 | Ledningsnet - Land | Distributionsanlæg | Ø 50mm < Ledningsnet ≤ Ø110 mm | meter | 75 | 119970.0985 | 354 | 42469414.868 | 566258.8649 | 2.2667 | 271932.2233
V199 | Ledningsnet - By | Distributionsanlæg | Ø 50mm < Ledningsnet ≤ Ø110 mm | meter | 75 | 321568.9723 | 354 | 113835416.1792 | 1517805.5491 | 2.2667 | 728889.6705
V199 | Ledningsnet - City | Distributionsanlæg | Ø 50mm < Ledningsnet ≤ Ø110 mm | meter | 75 | 80194.4352 | 354 | 28388830.0466 | 378517.734 | 2.2667 | 181774.053
V199 | Ledningsnet - Indre city | Distributionsanlæg | Ø 50mm < Ledningsnet ≤ Ø110 mm | meter | 75 | 6769.9659 | 354 | 2396567.9131 | 31954.2388 | 2.2667 | 15345.2559
V202 | Ledningsnet - Land | Distributionsanlæg | Ø 50mm < Ledningsnet ≤ Ø110 mm | meter | 75 | 1658 | 354 | 586932 | 7825.76 | 2.2667 | 3758.1333
V205 | Ledningsnet - Land | Distributionsanlæg | Ø 50mm < Ledningsnet ≤ Ø110 mm | meter | 75 | 44840.13 | 354 | 15873406.02 | 211645.4136 | 2.2667 | 101637.628
V205 | Ledningsnet - By | Distributionsanlæg | Ø 50mm < Ledningsnet ≤ Ø110 mm | meter | 75 | 55374.24 | 354 | 19602480.96 | 261366.4128 | 2.2667 | 125514.944
V206 | Råvandsledninger - Land | Produktionsanlæg | Ø 50mm < Ledningsnet ≤ Ø110 mm | meter | 75 | 141 | 354 | 49914 | 665.52 | 2.2667 | 319.6
V206 | Ledningsnet - Land | Distributionsanlæg | Ø 50mm < Ledningsnet ≤ Ø110 mm | meter | 75 | 40666 | 354 | 14395764 | 191943.52 | 2.2667 | 92176.2667
V206 | Ledningsnet - By | Distributionsanlæg | Ø 50mm < Ledningsnet ≤ Ø110 mm | meter | 75 | 134248 | 354 | 47523792 | 633650.56 | 2.2667 | 304295.4667
V206 | Ledningsnet - City | Distributionsanlæg | Ø 50mm < Ledningsnet ≤ Ø110 mm | meter | 75 | 22204 | 354 | 7860216 | 104802.88 | 2.2667 | 50329.0667
V207 | Råvandsledninger - Land | Produktionsanlæg | Ø 50mm < Ledningsnet ≤ Ø110 mm | meter | 75 | 162.56 | 354 | 57546.24 | 767.2832 | 2.2667 | 368.4693
V207 | Råvandsledninger - By | Produktionsanlæg | Ø 50mm < Ledningsnet ≤ Ø110 mm | meter | 75 | 417.39 | 354 | 147756.06 | 1970.0808 | 2.2667 | 946.084
V207 | Råvandsledninger - City | Produktionsanlæg | Ø 50mm < Ledningsnet ≤ Ø110 mm | meter | 75 | 6.5 | 354 | 2301 | 30.68 | 2.2667 | 14.7333
V207 | Ledningsnet - Land | Distributionsanlæg | Ø 50mm < Ledningsnet ≤ Ø110 mm | meter | 75 | 469160 | 354 | 166082640 | 2214435.2 | 2.2667 | 1063429.3333
V207 | Ledningsnet - By | Distributionsanlæg | Ø 50mm < Ledningsnet ≤ Ø110 mm | meter | 75 | 261755 | 354 | 92661270 | 1235483.6 | 2.2667 | 593311.3333
V207 | Ledningsnet - City | Distributionsanlæg | Ø 50mm < Ledningsnet ≤ Ø110 mm | meter | 75 | 25191 | 354 | 8917614 | 118901.52 | 2.2667 | 57099.6
V212 | Råvandsledninger - Land | Produktionsanlæg | Ø 50mm < Ledningsnet ≤ Ø110 mm | meter | 75 | 4503 | 354 | 1594062 | 21254.16 | 2.2667 | 10206.8
V212 | Råvandsledninger - By | Produktionsanlæg | Ø 50mm < Ledningsnet ≤ Ø110 mm | meter | 75 | 809 | 354 | 286386 | 3818.48 | 2.2667 | 1833.7333
V212 | Ledningsnet - Land | Distributionsanlæg | Ø 50mm < Ledningsnet ≤ Ø110 mm | meter | 75 | 32064 | 354 | 11350656 | 151342.08 | 2.2667 | 72678.4
V212 | Ledningsnet - By | Distributionsanlæg | Ø 50mm < Ledningsnet ≤ Ø110 mm | meter | 75 | 65707 | 354 | 23260278 | 310137.04 | 2.2667 | 148935.8667
V218 | Råvandsledninger - Land | Produktionsanlæg | Ø 50mm < Ledningsnet ≤ Ø110 mm | meter | 75 | 370.57 | 354 | 131181.78 | 1749.0904 | 2.2667 | 839.9587
V218 | Ledningsnet - Land | Distributionsanlæg | Ø 50mm < Ledningsnet ≤ Ø110 mm | meter | 75 | 45685.17 | 354 | 16172550.18 | 215634.0024 | 2.2667 | 103553.052
V218 | Ledningsnet - By | Distributionsanlæg | Ø 50mm < Ledningsnet ≤ Ø110 mm | meter | 75 | 210695.05 | 354 | 74586047.7 | 994480.636 | 2.2667 | 477575.4467
V218 | Ledningsnet - City | Distributionsanlæg | Ø 50mm < Ledningsnet ≤ Ø110 mm | meter | 75 | 9664.53 | 354 | 3421243.62 | 45616.5816 | 2.2667 | 21906.268
V218 | Ledningsnet - Indre city | Distributionsanlæg | Ø 50mm < Ledningsnet ≤ Ø110 mm | meter | 75 | 27653.26 | 354 | 9789254.04 | 130523.3872 | 2.2667 | 62680.7227
V220 | Råvandsledninger - Land | Produktionsanlæg | Ø 50mm < Ledningsnet ≤ Ø110 mm | meter | 75 | 1121 | 354 | 396834 | 5291.12 | 2.2667 | 2540.9333
V220 | Råvandsledninger - By | Produktionsanlæg | Ø 50mm < Ledningsnet ≤ Ø110 mm | meter | 75 | 136 | 354 | 48144 | 641.92 | 2.2667 | 308.2667
V220 | Ledningsnet - Land | Distributionsanlæg | Ø 50mm < Ledningsnet ≤ Ø110 mm | meter | 75 | 147901 | 354 | 52356954 | 698092.72 | 2.2667 | 335242.2667
V220 | Ledningsnet - By | Distributionsanlæg | Ø 50mm < Ledningsnet ≤ Ø110 mm | meter | 75 | 446297 | 354 | 157989138 | 2106521.84 | 2.2667 | 1011606.5333
V220 | Ledningsnet - City | Distributionsanlæg | Ø 50mm < Ledningsnet ≤ Ø110 mm | meter | 75 | 49911 | 354 | 17668494 | 235579.92 | 2.2667 | 113131.6
V220 | Ledningsnet - Indre city | Distributionsanlæg | Ø 50mm < Ledningsnet ≤ Ø110 mm | meter | 75 | 46683 | 354 | 16525782 | 220343.76 | 2.2667 | 105814.8
V091 | Ledningsnet - Land | Distributionsanlæg | Ø1000 mm < Ledningsnet ≤ Ø 1200 mm | meter | 75 | 38608.704 | - | - | - | IT
V091 | Ledningsnet - By | Distributionsanlæg | Ø1000 mm < Ledningsnet ≤ Ø 1200 mm | meter | 75 | 40549.3661 | - | - | - | IT
V091 | Ledningsnet - City | Distributionsanlæg | Ø1000 mm < Ledningsnet ≤ Ø 1200 mm | meter | 75 | 6128.6137 | - | - | - | IT
V091 | Ledningsnet - Indre city | Distributionsanlæg | Ø1000 mm < Ledningsnet ≤ Ø 1200 mm | meter | 75 | 1467.937 | - | - | - | IT
V094 | Råvandsledninger - Land | Produktionsanlæg | Ø110 mm < Ledningsnet ≤ Ø 250 mm | meter | 75 | 6260 | 1018 | 6372680 | 84969.0667 | 7.4091 | 46380.9091
V094 | Råvandsledninger - By | Produktionsanlæg | Ø110 mm < Ledningsnet ≤ Ø 250 mm | meter | 75 | 3750 | 1018 | 3817500 | 50900 | 7.4091 | 27784.0909
V094 | Ledningsnet - Land | Distributionsanlæg | Ø110 mm < Ledningsnet ≤ Ø 250 mm | meter | 75 | 16810.01 | 1018 | 17112590.18 | 228167.8691 | 7.4091 | 124546.8923
V094 | Ledningsnet - By | Distributionsanlæg | Ø110 mm < Ledningsnet ≤ Ø 250 mm | meter | 75 | 21880.14 | 1018 | 22273982.52 | 296986.4336 | 7.4091 | 162111.9464
V094 | Ledningsnet - City | Distributionsanlæg | Ø110 mm < Ledningsnet ≤ Ø 250 mm | meter | 75 | 2184.68 | 1018 | 2224004.24 | 29653.3899 | 7.4091 | 16186.4927
V015 | Råvandsledninger - Land | Produktionsanlæg | Ø110 mm < Ledningsnet ≤ Ø 250 mm | meter | 75 | 348 | 1018 | 354264 | 4723.52 | 7.4091 | 2578.3636
V015 | Råvandsledninger - By | Produktionsanlæg | Ø110 mm < Ledningsnet ≤ Ø 250 mm | meter | 75 | 969 | 1018 | 986442 | 13152.56 | 7.4091 | 7179.4091
V015 | Ledningsnet - Land | Distributionsanlæg | Ø110 mm < Ledningsnet ≤ Ø 250 mm | meter | 75 | 23725.03 | 1018 | 24152080.54 | 322027.7405 | 7.4091 | 175780.9041
V015 | Ledningsnet - By | Distributionsanlæg | Ø110 mm < Ledningsnet ≤ Ø 250 mm | meter | 75 | 29773.79 | 1018 | 30309718.22 | 404129.5763 | 7.4091 | 220596.7168
V021 | Råvandsledninger - Land | Produktionsanlæg | Ø110 mm < Ledningsnet ≤ Ø 250 mm | meter | 75 | 688 | 1018 | 700384 | 9338.4533 | 7.4091 | 5097.4545
V021 | Ledningsnet - Land | Distributionsanlæg | Ø110 mm < Ledningsnet ≤ Ø 250 mm | meter | 75 | 6198 | 1018 | 6309564 | 84127.52 | 7.4091 | 45921.5455
V021 | Ledningsnet - By | Distributionsanlæg | Ø110 mm < Ledningsnet ≤ Ø 250 mm | meter | 75 | 16959 | 1018 | 17264262 | 230190.16 | 7.4091 | 125650.7727
V035 | Råvandsledninger - Land | Produktionsanlæg | Ø110 mm < Ledningsnet ≤ Ø 250 mm | meter | 75 | 291 | 1018 | 296238 | 3949.84 | 7.4091 | 2156.0455
V035 | Råvandsledninger - By | Produktionsanlæg | Ø110 mm < Ledningsnet ≤ Ø 250 mm | meter | 75 | 433 | 1018 | 440794 | 5877.2533 | 7.4091 | 3208.1364
V035 | Råvandsledninger - City | Produktionsanlæg | Ø110 mm < Ledningsnet ≤ Ø 250 mm | meter | 75 | 0 | 1018 | 0 | 0 | 7.4091 | 0
V035 | Ledningsnet - Land | Distributionsanlæg | Ø110 mm < Ledningsnet ≤ Ø 250 mm | meter | 75 | 50752 | 1018 | 51665536 | 688873.8133 | 7.4091 | 376026.1818
V035 | Ledningsnet - By | Distributionsanlæg | Ø110 mm < Ledningsnet ≤ Ø 250 mm | meter | 75 | 36635 | 1018 | 37294430 | 497259.0667 | 7.4091 | 271432.0455
V035 | Ledningsnet - City | Distributionsanlæg | Ø110 mm < Ledningsnet ≤ Ø 250 mm | meter | 75 | 0 | 1018 | 0 | 0 | 7.4091 | 0
V044 | Råvandsledninger - Land | Produktionsanlæg | Ø110 mm < Ledningsnet ≤ Ø 250 mm | meter | 75 | 9181 | 1018 | 9346258 | 124616.7733 | 7.4091 | 68022.8636
V044 | Råvandsledninger - By | Produktionsanlæg | Ø110 mm < Ledningsnet ≤ Ø 250 mm | meter | 75 | 1820 | 1018 | 1852760 | 24703.4667 | 7.4091 | 13484.5455
V044 | Ledningsnet - Land | Distributionsanlæg | Ø110 mm < Ledningsnet ≤ Ø 250 mm | meter | 75 | 190704 | 1018 | 194136672 | 2588488.96 | 7.4091 | 1412943.2727
V044 | Ledningsnet - By | Distributionsanlæg | Ø110 mm < Ledningsnet ≤ Ø 250 mm | meter | 75 | 150278 | 1018 | 152983004 | 2039773.3867 | 7.4091 | 1113423.3636
V044 | Ledningsnet - City | Distributionsanlæg | Ø110 mm < Ledningsnet ≤ Ø 250 mm | meter | 75 | 13006 | 1018 | 13240108 | 176534.7733 | 7.4091 | 96362.6364
V047 | Råvandsledninger - Land | Produktionsanlæg | Ø110 mm < Ledningsnet ≤ Ø 250 mm | meter | 75 | 1090 | 1018 | 1109620 | 14794.9333 | 7.4091 | 8075.9091
V047 | Råvandsledninger - By | Produktionsanlæg | Ø110 mm < Ledningsnet ≤ Ø 250 mm | meter | 75 | 1996 | 1018 | 2031928 | 27092.3733 | 7.4091 | 14788.5455
V047 | Ledningsnet - Land | Distributionsanlæg | Ø110 mm < Ledningsnet ≤ Ø 250 mm | meter | 75 | 23833 | 1018 | 24261994 | 323493.2533 | 7.4091 | 176580.8636
V047 | Ledningsnet - By | Distributionsanlæg | Ø110 mm < Ledningsnet ≤ Ø 250 mm | meter | 75 | 14952 | 1018 | 15221136 | 202948.48 | 7.4091 | 110780.7273
V125 | Råvandsledninger - Land | Produktionsanlæg | Ø110 mm < Ledningsnet ≤ Ø 250 mm | meter | 75 | 20015 | 1018 | 20375270 | 271670.2667 | 7.4091 | 148292.9545
V125 | Ledningsnet - Land | Distributionsanlæg | Ø110 mm < Ledningsnet ≤ Ø 250 mm | meter | 75 | 129569 | 1018 | 131901242 | 1758683.2267 | 7.4091 | 959988.5
V125 | Ledningsnet - By | Distributionsanlæg | Ø110 mm < Ledningsnet ≤ Ø 250 mm | meter | 75 | 64805 | 1018 | 65971490 | 879619.8667 | 7.4091 | 480146.1364
V155 | Råvandsledninger - Land | Produktionsanlæg | Ø110 mm < Ledningsnet ≤ Ø 250 mm | meter | 75 | 2268 | 1018 | 2308824 | 30784.32 | 7.4091 | 16803.8182
V155 | Råvandsledninger - By | Produktionsanlæg | Ø110 mm < Ledningsnet ≤ Ø 250 mm | meter | 75 | 1123 | 1018 | 1143214 | 15242.8533 | 7.4091 | 8320.4091
V155 | Råvandsledninger - City | Produktionsanlæg | Ø110 mm < Ledningsnet ≤ Ø 250 mm | meter | 75 | 0 | 1018 | 0 | 0 | 7.4091 | 0
V155 | Ledningsnet - Land | Distributionsanlæg | Ø110 mm < Ledningsnet ≤ Ø 250 mm | meter | 75 | 6267 | 1018 | 6379806 | 85064.08 | 7.4091 | 46432.7727
V155 | Ledningsnet - By | Distributionsanlæg | Ø110 mm < Ledningsnet ≤ Ø 250 mm | meter | 75 | 39612 | 1018 | 40325016 | 537666.88 | 7.4091 | 293488.9091
V155 | Ledningsnet - City | Distributionsanlæg | Ø110 mm < Ledningsnet ≤ Ø 250 mm | meter | 75 | 7512 | 1018 | 7647216 | 101962.88 | 7.4091 | 55657.0909
V053 | Råvandsledninger - Land | Produktionsanlæg | Ø110 mm < Ledningsnet ≤ Ø 250 mm | meter | 75 | 39 | 1018 | 39702 | 529.36 | 7.4091 | 288.9545
V053 | Ledningsnet - Land | Distributionsanlæg | Ø110 mm < Ledningsnet ≤ Ø 250 mm | meter | 75 | 34617 | 1018 | 35240106 | 469868.08 | 7.4091 | 256480.5
V053 | Ledningsnet - By | Distributionsanlæg | Ø110 mm < Ledningsnet ≤ Ø 250 mm | meter | 75 | 45184 | 1018 | 45997312 | 613297.4933 | 7.4091 | 334772.3636
V053 | Ledningsnet - City | Distributionsanlæg | Ø110 mm < Ledningsnet ≤ Ø 250 mm | meter | 75 | 10465 | 1018 | 10653370 | 142044.9333 | 7.4091 | 77536.1364
V054 | Råvandsledninger - Land | Produktionsanlæg | Ø110 mm < Ledningsnet ≤ Ø 250 mm | meter | 75 | 4519 | 1018 | 4600342 | 61337.8933 | 7.4091 | 33481.6818
V054 | Råvandsledninger - By | Produktionsanlæg | Ø110 mm < Ledningsnet ≤ Ø 250 mm | meter | 75 | 551 | 1018 | 560918 | 7478.9067 | 7.4091 | 4082.4091
V054 | Ledningsnet - Land | Distributionsanlæg | Ø110 mm < Ledningsnet ≤ Ø 250 mm | meter | 75 | 25327 | 1018 | 25782886 | 343771.8133 | 7.4091 | 187650.0455
V054 | Ledningsnet - By | Distributionsanlæg | Ø110 mm < Ledningsnet ≤ Ø 250 mm | meter | 75 | 43381 | 1018 | 44161858 | 588824.7733 | 7.4091 | 321413.7727
V055 | Råvandsledninger - By | Produktionsanlæg | Ø110 mm < Ledningsnet ≤ Ø 250 mm | meter | 75 | 407 | 1018 | 414326 | 5524.3467 | 7.4091 | 3015.5
V055 | Råvandsledninger - City | Produktionsanlæg | Ø110 mm < Ledningsnet ≤ Ø 250 mm | meter | 75 | 1927 | 1018 | 1961686 | 26155.8133 | 7.4091 | 14277.3182
V055 | Ledningsnet - Land | Distributionsanlæg | Ø110 mm < Ledningsnet ≤ Ø 250 mm | meter | 75 | 302.911 | 1018 | 308363.398 | 4111.512 | 7.4091 | 2244.2951
V055 | Ledningsnet - By | Distributionsanlæg | Ø110 mm < Ledningsnet ≤ Ø 250 mm | meter | 75 | 1200.528 | 1018 | 1222137.504 | 16295.1667 | 7.4091 | 8894.8211
V055 | Ledningsnet - City | Distributionsanlæg | Ø110 mm < Ledningsnet ≤ Ø 250 mm | meter | 75 | 972.585 | 1018 | 990091.53 | 13201.2204 | 7.4091 | 7205.9707
V055 | Ledningsnet - Indre city | Distributionsanlæg | Ø110 mm < Ledningsnet ≤ Ø 250 mm | meter | 75 | 15930.695 | 1018 | 16217447.51 | 216232.6335 | 7.4091 | 118031.9675
V057 | Råvandsledninger - Land | Produktionsanlæg | Ø110 mm < Ledningsnet ≤ Ø 250 mm | meter | 75 | 22372 | 1018 | 22774696 | 303662.6133 | 7.4091 | 165756.1818
V057 | Råvandsledninger - By | Produktionsanlæg | Ø110 mm < Ledningsnet ≤ Ø 250 mm | meter | 75 | 1458 | 1018 | 1484244 | 19789.92 | 7.4091 | 10802.4545
V057 | Ledningsnet - Land | Distributionsanlæg | Ø110 mm < Ledningsnet ≤ Ø 250 mm | meter | 75 | 130619 | 1018 | 132970142 | 1772935.2267 | 7.4091 | 967768.0455
V057 | Ledningsnet - By | Distributionsanlæg | Ø110 mm < Ledningsnet ≤ Ø 250 mm | meter | 75 | 88457 | 1018 | 90049226 | 1200656.3467 | 7.4091 | 655385.9545
V057 | Ledningsnet - City | Distributionsanlæg | Ø110 mm < Ledningsnet ≤ Ø 250 mm | meter | 75 | 5729 | 1018 | 5832122 | 77761.6267 | 7.4091 | 42446.6818
V058 | Råvandsledninger - Land | Produktionsanlæg | Ø110 mm < Ledningsnet ≤ Ø 250 mm | meter | 75 | 2754 | 1018 | 2803572 | 37380.96 | 7.4091 | 20404.6364
V058 | Råvandsledninger - By | Produktionsanlæg | Ø110 mm < Ledningsnet ≤ Ø 250 mm | meter | 75 | 6018 | 1018 | 6126324 | 81684.32 | 7.4091 | 44587.9091
V058 | Ledningsnet - Land | Distributionsanlæg | Ø110 mm < Ledningsnet ≤ Ø 250 mm | meter | 75 | 2618 | 1018 | 2665124 | 35534.9867 | 7.4091 | 19397
V058 | Ledningsnet - By | Distributionsanlæg | Ø110 mm < Ledningsnet ≤ Ø 250 mm | meter | 75 | 25124 | 1018 | 25576232 | 341016.4267 | 7.4091 | 186146
V058 | Ledningsnet - City | Distributionsanlæg | Ø110 mm < Ledningsnet ≤ Ø 250 mm | meter | 75 | 3888 | 1018 | 3957984 | 52773.12 | 7.4091 | 28806.5455
V059 | Råvandsledninger - Land | Produktionsanlæg | Ø110 mm < Ledningsnet ≤ Ø 250 mm | meter | 75 | 210 | 1018 | 213780 | 2850.4 | 7.4091 | 1555.9091
V059 | Råvandsledninger - By | Produktionsanlæg | Ø110 mm < Ledningsnet ≤ Ø 250 mm | meter | 75 | 1224 | 1018 | 1246032 | 16613.76 | 7.4091 | 9068.7273
V059 | Råvandsledninger - City | Produktionsanlæg | Ø110 mm < Ledningsnet ≤ Ø 250 mm | meter | 75 | 281 | 1018 | 286058 | 3814.1067 | 7.4091 | 2081.9545
V059 | Ledningsnet - Land | Distributionsanlæg | Ø110 mm < Ledningsnet ≤ Ø 250 mm | meter | 75 | 6346 | 1018 | 6460228 | 86136.3733 | 7.4091 | 47018.0909
V059 | Ledningsnet - By | Distributionsanlæg | Ø110 mm < Ledningsnet ≤ Ø 250 mm | meter | 75 | 37873 | 1018 | 38554714 | 514062.8533 | 7.4091 | 280604.5
V059 | Ledningsnet - City | Distributionsanlæg | Ø110 mm < Ledningsnet ≤ Ø 250 mm | meter | 75 | 8957 | 1018 | 9118226 | 121576.3467 | 7.4091 | 66363.2273
V061 | Råvandsledninger - Land | Produktionsanlæg | Ø110 mm < Ledningsnet ≤ Ø 250 mm | meter | 75 | 1688.5723 | 1018 | 1718966.6352 | 22919.5551 | 7.4091 | 12510.7859
V061 | Råvandsledninger - By | Produktionsanlæg | Ø110 mm < Ledningsnet ≤ Ø 250 mm | meter | 75 | 4458.7828 | 1018 | 4539040.9387 | 60520.5458 | 7.4091 | 33035.5275
V061 | Råvandsledninger - City | Produktionsanlæg | Ø110 mm < Ledningsnet ≤ Ø 250 mm | meter | 75 | 264.4456 | 1018 | 269205.5946 | 3589.4079 | 7.4091 | 1959.3013
V061 | Ledningsnet - Land | Distributionsanlæg | Ø110 mm < Ledningsnet ≤ Ø 250 mm | meter | 75 | 5.9296 | 1018 | 6036.3272 | 80.4844 | 7.4091 | 43.9329
V061 | Ledningsnet - By | Distributionsanlæg | Ø110 mm < Ledningsnet ≤ Ø 250 mm | meter | 75 | 16934.5627 | 1018 | 17239384.8346 | 229858.4645 | 7.4091 | 125469.7146
V061 | Ledningsnet - City | Distributionsanlæg | Ø110 mm < Ledningsnet ≤ Ø 250 mm | meter | 75 | 11027.3722 | 1018 | 11225864.8786 | 149678.1984 | 7.4091 | 81702.803
V065 | Råvandsledninger - Land | Produktionsanlæg | Ø110 mm < Ledningsnet ≤ Ø 250 mm | meter | 75 | 74.3368 | 1018 | 75674.9063 | 1008.9988 | 7.4091 | 550.7684
V065 | Råvandsledninger - By | Produktionsanlæg | Ø110 mm < Ledningsnet ≤ Ø 250 mm | meter | 75 | 2080.9452 | 1018 | 2118402.2305 | 28245.3631 | 7.4091 | 15417.9123
V065 | Råvandsledninger - City | Produktionsanlæg | Ø110 mm < Ledningsnet ≤ Ø 250 mm | meter | 75 | 499.5568 | 1018 | 508548.8007 | 6780.6507 | 7.4091 | 3701.2616
V065 | Ledningsnet - Land | Distributionsanlæg | Ø110 mm < Ledningsnet ≤ Ø 250 mm | meter | 75 | 601.2412 | 1018 | 612063.5282 | 8160.847 | 7.4091 | 4454.6506
V065 | Ledningsnet - By | Distributionsanlæg | Ø110 mm < Ledningsnet ≤ Ø 250 mm | meter | 75 | 11286.367 | 1018 | 11489521.6297 | 153193.6217 | 7.4091 | 83621.7193
V065 | Ledningsnet - City | Distributionsanlæg | Ø110 mm < Ledningsnet ≤ Ø 250 mm | meter | 75 | 3368.1363 | 1018 | 3428762.7091 | 45716.8361 | 7.4091 | 24954.8277
V067 | Råvandsledninger - Land | Produktionsanlæg | Ø110 mm < Ledningsnet ≤ Ø 250 mm | meter | 75 | 0 | 1018 | 0 | 0 | 7.4091 | 0
V067 | Råvandsledninger - By | Produktionsanlæg | Ø110 mm < Ledningsnet ≤ Ø 250 mm | meter | 75 | 4970 | 1018 | 5059460 | 67459.4667 | 7.4091 | 36823.1818
V067 | Råvandsledninger - City | Produktionsanlæg | Ø110 mm < Ledningsnet ≤ Ø 250 mm | meter | 75 | 0 | 1018 | 0 | 0 | 7.4091 | 0
V067 | Ledningsnet - Land | Distributionsanlæg | Ø110 mm < Ledningsnet ≤ Ø 250 mm | meter | 75 | 5 | 1018 | 5090 | 67.8667 | 7.4091 | 37.0455
V067 | Ledningsnet - By | Distributionsanlæg | Ø110 mm < Ledningsnet ≤ Ø 250 mm | meter | 75 | 16913 | 1018 | 17217434 | 229565.7867 | 7.4091 | 125309.9545
V067 | Ledningsnet - City | Distributionsanlæg | Ø110 mm < Ledningsnet ≤ Ø 250 mm | meter | 75 | 9882 | 1018 | 10059876 | 134131.68 | 7.4091 | 73216.6364
V069 | Råvandsledninger - Land | Produktionsanlæg | Ø110 mm < Ledningsnet ≤ Ø 250 mm | meter | 75 | 1010 | 1018 | 1028180 | 13709.0667 | 7.4091 | 7483.1818
V069 | Ledningsnet - Land | Distributionsanlæg | Ø110 mm < Ledningsnet ≤ Ø 250 mm | meter | 75 | 18021 | 1018 | 18345378 | 244605.04 | 7.4091 | 133519.2273
V069 | Ledningsnet - By | Distributionsanlæg | Ø110 mm < Ledningsnet ≤ Ø 250 mm | meter | 75 | 24430 | 1018 | 24869740 | 331596.5333 | 7.4091 | 181004.0909
V070 | Råvandsledninger - Land | Produktionsanlæg | Ø110 mm < Ledningsnet ≤ Ø 250 mm | meter | 75 | 14326 | 1018 | 14583868 | 194451.5733 | 7.4091 | 106142.6364
V070 | Råvandsledninger - By | Produktionsanlæg | Ø110 mm < Ledningsnet ≤ Ø 250 mm | meter | 75 | 5664 | 1018 | 5765952 | 76879.36 | 7.4091 | 41965.0909
V070 | Andre | Distributionsanlæg | Ø110 mm < Ledningsnet ≤ Ø 250 mm | meter | 75 | 11477 | 1018 | 11683586 | 155781.1467 | 7.4091 | 85034.1364
V070 | Ledningsnet - By | Distributionsanlæg | Ø110 mm < Ledningsnet ≤ Ø 250 mm | meter | 75 | 22517 | 1018 | 22922306 | 305630.7467 | 7.4091 | 166830.5
V071 | Råvandsledninger - Land | Produktionsanlæg | Ø110 mm < Ledningsnet ≤ Ø 250 mm | meter | 75 | 3772 | 1018 | 3839896 | 51198.6133 | 7.4091 | 27947.0909
V071 | Råvandsledninger - By | Produktionsanlæg | Ø110 mm < Ledningsnet ≤ Ø 250 mm | meter | 75 | 5884 | 1018 | 5989912 | 79865.4933 | 7.4091 | 43595.0909
V071 | Ledningsnet - Land | Distributionsanlæg | Ø110 mm < Ledningsnet ≤ Ø 250 mm | meter | 75 | 29403 | 1018 | 29932254 | 399096.72 | 7.4091 | 217849.5
V071 | Ledningsnet - By | Distributionsanlæg | Ø110 mm < Ledningsnet ≤ Ø 250 mm | meter | 75 | 49573 | 1018 | 50465314 | 672870.8533 | 7.4091 | 367290.8636
V080 | Råvandsledninger - Land | Produktionsanlæg | Ø110 mm < Ledningsnet ≤ Ø 250 mm | meter | 75 | 1305 | 1018 | 1328490 | 17713.2 | 7.4091 | 9668.8636
V080 | Råvandsledninger - By | Produktionsanlæg | Ø110 mm < Ledningsnet ≤ Ø 250 mm | meter | 75 | 0 | 1018 | 0 | 0 | 7.4091 | 0
V080 | Råvandsledninger - City | Produktionsanlæg | Ø110 mm < Ledningsnet ≤ Ø 250 mm | meter | 75 | 0 | 1018 | 0 | 0 | 7.4091 | 0
V080 | Ledningsnet - Land | Distributionsanlæg | Ø110 mm < Ledningsnet ≤ Ø 250 mm | meter | 75 | 69487.6 | 1018 | 70738376.8 | 943178.3573 | 7.4091 | 514839.9455
V080 | Ledningsnet - By | Distributionsanlæg | Ø110 mm < Ledningsnet ≤ Ø 250 mm | meter | 75 | 98386.32 | 1018 | 100157273.76 | 1335430.3168 | 7.4091 | 728953.1891
V080 | Ledningsnet - City | Distributionsanlæg | Ø110 mm < Ledningsnet ≤ Ø 250 mm | meter | 75 | 12732.46 | 1018 | 12961644.28 | 172821.9237 | 7.4091 | 94335.9536
V081 | Råvandsledninger - Land | Produktionsanlæg | Ø110 mm < Ledningsnet ≤ Ø 250 mm | meter | 75 | 730 | 1018 | 743140 | 9908.5333 | 7.4091 | 5408.6364
V081 | Råvandsledninger - By | Produktionsanlæg | Ø110 mm < Ledningsnet ≤ Ø 250 mm | meter | 75 | 2896 | 1018 | 2948128 | 39308.3733 | 7.4091 | 21456.7273
V081 | Ledningsnet - Land | Distributionsanlæg | Ø110 mm < Ledningsnet ≤ Ø 250 mm | meter | 75 | 8193 | 1018 | 8340474 | 111206.32 | 7.4091 | 60702.6818
V081 | Ledningsnet - By | Distributionsanlæg | Ø110 mm < Ledningsnet ≤ Ø 250 mm | meter | 75 | 30203 | 1018 | 30746654 | 409955.3867 | 7.4091 | 223776.7727
V081 | Ledningsnet - City | Distributionsanlæg | Ø110 mm < Ledningsnet ≤ Ø 250 mm | meter | 75 | 640 | 1018 | 651520 | 8686.9333 | 7.4091 | 4741.8182
V085 | Råvandsledninger - Land | Produktionsanlæg | Ø110 mm < Ledningsnet ≤ Ø 250 mm | meter | 75 | 11931 | 1018 | 12145758 | 161943.44 | 7.4091 | 88397.8636
V085 | Råvandsledninger - By | Produktionsanlæg | Ø110 mm < Ledningsnet ≤ Ø 250 mm | meter | 75 | 4943 | 1018 | 5031974 | 67092.9867 | 7.4091 | 36623.1364
V085 | Ledningsnet - Land | Distributionsanlæg | Ø110 mm < Ledningsnet ≤ Ø 250 mm | meter | 75 | 122640 | 1018 | 124847520 | 1664633.6 | 7.4091 | 908650.9091
V085 | Ledningsnet - By | Distributionsanlæg | Ø110 mm < Ledningsnet ≤ Ø 250 mm | meter | 75 | 55852 | 1018 | 56857336 | 758097.8133 | 7.4091 | 413812.5455
V085 | Ledningsnet - City | Distributionsanlæg | Ø110 mm < Ledningsnet ≤ Ø 250 mm | meter | 75 | 3563 | 1018 | 3627134 | 48361.7867 | 7.4091 | 26398.5909
V086 | Ledningsnet - Land | Distributionsanlæg | Ø110 mm < Ledningsnet ≤ Ø 250 mm | meter | 75 | 621 | 1018 | 632178 | 8429.04 | 7.4091 | 4601.0455
V086 | Ledningsnet - By | Distributionsanlæg | Ø110 mm < Ledningsnet ≤ Ø 250 mm | meter | 75 | 14990 | 1018 | 15259820 | 203464.2667 | 7.4091 | 111062.2727
V086 | Ledningsnet - City | Distributionsanlæg | Ø110 mm < Ledningsnet ≤ Ø 250 mm | meter | 75 | 6651 | 1018 | 6770718 | 90276.24 | 7.4091 | 49277.8636
V087 | Råvandsledninger - Land | Produktionsanlæg | Ø110 mm < Ledningsnet ≤ Ø 250 mm | meter | 75 | 3224 | 1018 | 3282032 | 43760.4267 | 7.4091 | 23886.9091
V087 | Råvandsledninger - By | Produktionsanlæg | Ø110 mm < Ledningsnet ≤ Ø 250 mm | meter | 75 | 1749 | 1018 | 1780482 | 23739.76 | 7.4091 | 12958.5
V087 | Ledningsnet - Land | Distributionsanlæg | Ø110 mm < Ledningsnet ≤ Ø 250 mm | meter | 75 | 2367.7968 | 1018 | 2410417.1111 | 32138.8948 | 7.4091 | 17543.2215
V087 | Ledningsnet - By | Distributionsanlæg | Ø110 mm < Ledningsnet ≤ Ø 250 mm | meter | 75 | 24453.3409 | 1018 | 24893501.0418 | 331913.3472 | 7.4091 | 181177.0258
V087 | Ledningsnet - City | Distributionsanlæg | Ø110 mm < Ledningsnet ≤ Ø 250 mm | meter | 75 | 5009.4465 | 1018 | 5099616.5618 | 67994.8875 | 7.4091 | 37115.4447
V089 | Ledningsnet - Land | Distributionsanlæg | Ø110 mm < Ledningsnet ≤ Ø 250 mm | meter | 75 | 2445.4963 | 1018 | 2489515.2404 | 33193.5365 | 7.4091 | 18118.9045
V089 | Ledningsnet - By | Distributionsanlæg | Ø110 mm < Ledningsnet ≤ Ø 250 mm | meter | 75 | 13941.267 | 1018 | 14192209.8377 | 189229.4645 | 7.4091 | 103292.1148
V089 | Ledningsnet - City | Distributionsanlæg | Ø110 mm < Ledningsnet ≤ Ø 250 mm | meter | 75 | 3593.7778 | 1018 | 3658465.7728 | 48779.5436 | 7.4091 | 26626.6262
V090 | Råvandsledninger - Land | Produktionsanlæg | Ø110 mm < Ledningsnet ≤ Ø 250 mm | meter | 75 | 678 | 1018 | 690204 | 9202.72 | 7.4091 | 5023.3636
V090 | Råvandsledninger - By | Produktionsanlæg | Ø110 mm < Ledningsnet ≤ Ø 250 mm | meter | 75 | 4375 | 1018 | 4453750 | 59383.3333 | 7.4091 | 32414.7727
V090 | Råvandsledninger - City | Produktionsanlæg | Ø110 mm < Ledningsnet ≤ Ø 250 mm | meter | 75 | 1508 | 1018 | 1535144 | 20468.5867 | 7.4091 | 11172.9091
V090 | Ledningsnet - Land | Distributionsanlæg | Ø110 mm < Ledningsnet ≤ Ø 250 mm | meter | 75 | 88.2253 | 1018 | 89813.3915 | 1197.5119 | 7.4091 | 653.6695
V090 | Ledningsnet - By | Distributionsanlæg | Ø110 mm < Ledningsnet ≤ Ø 250 mm | meter | 75 | 16174.4398 | 1018 | 16465579.7022 | 219541.0627 | 7.4091 | 119837.8948
V090 | Ledningsnet - City | Distributionsanlæg | Ø110 mm < Ledningsnet ≤ Ø 250 mm | meter | 75 | 6065.613 | 1018 | 6174793.9969 | 82330.5866 | 7.4091 | 44940.6779
V091 | Råvandsledninger - Land | Produktionsanlæg | Ø110 mm < Ledningsnet ≤ Ø 250 mm | meter | 75 | 20579.6526 | 1018 | 20950086.3252 | 279334.4843 | 7.4091 | 152476.5168
V091 | Råvandsledninger - By | Produktionsanlæg | Ø110 mm < Ledningsnet ≤ Ø 250 mm | meter | 75 | 3835.76 | 1018 | 3904803.7204 | 52064.0496 | 7.4091 | 28419.4948
V091 | Råvandsledninger - City | Produktionsanlæg | Ø110 mm < Ledningsnet ≤ Ø 250 mm | meter | 75 | 61 | 1018 | 62098 | 827.9733 | 7.4091 | 451.9545
V091 | Ledningsnet - Land | Distributionsanlæg | Ø110 mm < Ledningsnet ≤ Ø 250 mm | meter | 75 | 3550.8232 | 1018 | 3614738.0084 | 48196.5068 | 7.4091 | 26308.3718
V091 | Ledningsnet - By | Distributionsanlæg | Ø110 mm < Ledningsnet ≤ Ø 250 mm | meter | 75 | 57466.1068 | 1018 | 58500496.6888 | 780006.6225 | 7.4091 | 425771.6092
V091 | Ledningsnet - City | Distributionsanlæg | Ø110 mm < Ledningsnet ≤ Ø 250 mm | meter | 75 | 40035.8597 | 1018 | 40756505.1823 | 543420.0691 | 7.4091 | 296629.3242
V091 | Ledningsnet - Indre city | Distributionsanlæg | Ø110 mm < Ledningsnet ≤ Ø 250 mm | meter | 75 | 27021.8448 | 1018 | 27508238.0358 | 366776.5071 | 7.4091 | 200207.3049
V092 | Råvandsledninger - By | Produktionsanlæg | Ø110 mm < Ledningsnet ≤ Ø 250 mm | meter | 75 | 1084 | 1018 | 1103512 | 14713.4933 | 7.4091 | 8031.4545
V092 | Ledningsnet - Land | Distributionsanlæg | Ø110 mm < Ledningsnet ≤ Ø 250 mm | meter | 75 | 255.1292 | 1018 | 259721.5598 | 3462.9541 | 7.4091 | 1890.2757
V092 | Ledningsnet - By | Distributionsanlæg | Ø110 mm < Ledningsnet ≤ Ø 250 mm | meter | 75 | 3606.4884 | 1018 | 3671405.196 | 48952.0693 | 7.4091 | 26720.8005
V092 | Ledningsnet - City | Distributionsanlæg | Ø110 mm < Ledningsnet ≤ Ø 250 mm | meter | 75 | 2039.0162 | 1018 | 2075718.4715 | 27676.2463 | 7.4091 | 15107.2562
V144 | Råvandsledninger - Land | Produktionsanlæg | Ø110 mm < Ledningsnet ≤ Ø 250 mm | meter | 75 | 2697 | 1018 | 2745546 | 36607.28 | 7.4091 | 19982.3182
V144 | Ledningsnet - Land | Distributionsanlæg | Ø110 mm < Ledningsnet ≤ Ø 250 mm | meter | 75 | 13064.16 | 1018 | 13299314.88 | 177324.1984 | 7.4091 | 96793.5491
V144 | Ledningsnet - By | Distributionsanlæg | Ø110 mm < Ledningsnet ≤ Ø 250 mm | meter | 75 | 22861.36 | 1018 | 23272864.48 | 310304.8597 | 7.4091 | 169381.8945
V144 | Ledningsnet - City | Distributionsanlæg | Ø110 mm < Ledningsnet ≤ Ø 250 mm | meter | 75 | 1977 | 1018 | 2012586 | 26834.48 | 7.4091 | 14647.7727
V097 | Råvandsledninger - Land | Produktionsanlæg | Ø110 mm < Ledningsnet ≤ Ø 250 mm | meter | 75 | 4292.3 | 1018 | 4369561.4 | 58260.8187 | 7.4091 | 31802.0409
V097 | Råvandsledninger - By | Produktionsanlæg | Ø110 mm < Ledningsnet ≤ Ø 250 mm | meter | 75 | 0 | 1018 | 0 | 0 | 7.4091 | 0
V097 | Ledningsnet - Land | Distributionsanlæg | Ø110 mm < Ledningsnet ≤ Ø 250 mm | meter | 75 | 23611.6 | 1018 | 24036608.8 | 320488.1173 | 7.4091 | 174940.4909
V097 | Ledningsnet - By | Distributionsanlæg | Ø110 mm < Ledningsnet ≤ Ø 250 mm | meter | 75 | 74637 | 1018 | 75980466 | 1013072.88 | 7.4091 | 552992.3182
V097 | Ledningsnet - City | Distributionsanlæg | Ø110 mm < Ledningsnet ≤ Ø 250 mm | meter | 75 | 20614.2 | 1018 | 20985255.6 | 279803.408 | 7.4091 | 152732.4818
V120 | Råvandsledninger - Land | Produktionsanlæg | Ø110 mm < Ledningsnet ≤ Ø 250 mm | meter | 75 | 716 | 1018 | 728888 | 9718.5067 | 7.4091 | 5304.9091
V120 | Ledningsnet - Land | Distributionsanlæg | Ø110 mm < Ledningsnet ≤ Ø 250 mm | meter | 75 | 36482 | 1018 | 37138676 | 495182.3467 | 7.4091 | 270298.4545
V120 | Ledningsnet - By | Distributionsanlæg | Ø110 mm < Ledningsnet ≤ Ø 250 mm | meter | 75 | 34725 | 1018 | 35350050 | 471334 | 7.4091 | 257280.6818
V098 | Råvandsledninger - Land | Produktionsanlæg | Ø110 mm < Ledningsnet ≤ Ø 250 mm | meter | 75 | 40 | 1018 | 40720 | 542.9333 | 7.4091 | 296.3636
V098 | Ledningsnet - Land | Distributionsanlæg | Ø110 mm < Ledningsnet ≤ Ø 250 mm | meter | 75 | 5941 | 1018 | 6047938 | 80639.1733 | 7.4091 | 44017.4091
V098 | Ledningsnet - By | Distributionsanlæg | Ø110 mm < Ledningsnet ≤ Ø 250 mm | meter | 75 | 36300.33 | 1018 | 36953735.94 | 492716.4792 | 7.4091 | 268952.445
V098 | Ledningsnet - City | Distributionsanlæg | Ø110 mm < Ledningsnet ≤ Ø 250 mm | meter | 75 | 8879.87 | 1018 | 9039707.66 | 120529.4355 | 7.4091 | 65791.7641
V116 | Råvandsledninger - Land | Produktionsanlæg | Ø110 mm < Ledningsnet ≤ Ø 250 mm | meter | 75 | 6961 | 1018 | 7086298 | 94483.9733 | 7.4091 | 51574.6818
V116 | Råvandsledninger - By | Produktionsanlæg | Ø110 mm < Ledningsnet ≤ Ø 250 mm | meter | 75 | 3081 | 1018 | 3136458 | 41819.44 | 7.4091 | 22827.4091
V116 | Ledningsnet - Land | Distributionsanlæg | Ø110 mm < Ledningsnet ≤ Ø 250 mm | meter | 75 | 3337 | 1018 | 3397066 | 45294.2133 | 7.4091 | 24724.1364
V116 | Ledningsnet - By | Distributionsanlæg | Ø110 mm < Ledningsnet ≤ Ø 250 mm | meter | 75 | 31789 | 1018 | 32361202 | 431482.6933 | 7.4091 | 235527.5909
V102 | Ledningsnet - Land | Distributionsanlæg | Ø110 mm < Ledningsnet ≤ Ø 250 mm | meter | 75 | 155.9262 | 1018 | 158732.8411 | 2116.4379 | 7.4091 | 1155.2712
V102 | Ledningsnet - By | Distributionsanlæg | Ø110 mm < Ledningsnet ≤ Ø 250 mm | meter | 75 | 12802.7574 | 1018 | 13033207.0057 | 173776.0934 | 7.4091 | 94856.7933
V102 | Ledningsnet - City | Distributionsanlæg | Ø110 mm < Ledningsnet ≤ Ø 250 mm | meter | 75 | 1168.9819 | 1018 | 1190023.5976 | 15866.9813 | 7.4091 | 8661.0933
V102 | Ledningsnet - Indre city | Distributionsanlæg | Ø110 mm < Ledningsnet ≤ Ø 250 mm | meter | 75 | 0 | 1018 | 0 | 0 | 7.4091 | 0
V191 | Råvandsledninger - By | Produktionsanlæg | Ø110 mm < Ledningsnet ≤ Ø 250 mm | meter | 75 | 4862 | 1018 | 4949516 | 65993.5467 | 7.4091 | 36023
V191 | Ledningsnet - Land | Distributionsanlæg | Ø110 mm < Ledningsnet ≤ Ø 250 mm | meter | 75 | 13129 | 1018 | 13365322 | 178204.2933 | 7.4091 | 97273.9545
V191 | Ledningsnet - By | Distributionsanlæg | Ø110 mm < Ledningsnet ≤ Ø 250 mm | meter | 75 | 46019 | 1018 | 46847342 | 624631.2267 | 7.4091 | 340958.9545
V191 | Ledningsnet - City | Distributionsanlæg | Ø110 mm < Ledningsnet ≤ Ø 250 mm | meter | 75 | 4110 | 1018 | 4183980 | 55786.4 | 7.4091 | 30451.3636
V106 | Råvandsledninger - Land | Produktionsanlæg | Ø110 mm < Ledningsnet ≤ Ø 250 mm | meter | 75 | 1034.5 | 1018 | 1053121 | 14041.6133 | 7.4091 | 7664.7045
V106 | Råvandsledninger - By | Produktionsanlæg | Ø110 mm < Ledningsnet ≤ Ø 250 mm | meter | 75 | 2125.92 | 1018 | 2164186.56 | 28855.8208 | 7.4091 | 15751.1345
V106 | Ledningsnet - Land | Distributionsanlæg | Ø110 mm < Ledningsnet ≤ Ø 250 mm | meter | 75 | 7467 | 1018 | 7601406 | 101352.08 | 7.4091 | 55323.6818
V106 | Ledningsnet - By | Distributionsanlæg | Ø110 mm < Ledningsnet ≤ Ø 250 mm | meter | 75 | 31396 | 1018 | 31961128 | 426148.3733 | 7.4091 | 232615.8182
V106 | Ledningsnet - City | Distributionsanlæg | Ø110 mm < Ledningsnet ≤ Ø 250 mm | meter | 75 | 2349 | 1018 | 2391282 | 31883.76 | 7.4091 | 17403.9545
V113 | Råvandsledninger - Land | Produktionsanlæg | Ø110 mm < Ledningsnet ≤ Ø 250 mm | meter | 75 | 6400 | 1018 | 6515200 | 86869.3333 | 7.4091 | 47418.1818
V113 | Ledningsnet - Land | Distributionsanlæg | Ø110 mm < Ledningsnet ≤ Ø 250 mm | meter | 75 | 10460 | 1018 | 10648280 | 141977.0667 | 7.4091 | 77499.0909
V113 | Ledningsnet - By | Distributionsanlæg | Ø110 mm < Ledningsnet ≤ Ø 250 mm | meter | 75 | 19393 | 1018 | 19742074 | 263227.6533 | 7.4091 | 143684.5
V181 | Råvandsledninger - Land | Produktionsanlæg | Ø110 mm < Ledningsnet ≤ Ø 250 mm | meter | 75 | 3900 | 1018 | 3970200 | 52936 | 7.4091 | 28895.4545
V181 | Råvandsledninger - By | Produktionsanlæg | Ø110 mm < Ledningsnet ≤ Ø 250 mm | meter | 75 | 1387 | 1018 | 1411966 | 18826.2133 | 7.4091 | 10276.4091
V181 | Ledningsnet - Land | Distributionsanlæg | Ø110 mm < Ledningsnet ≤ Ø 250 mm | meter | 75 | 5404 | 1018 | 5501272 | 73350.2933 | 7.4091 | 40038.7273
V181 | Ledningsnet - By | Distributionsanlæg | Ø110 mm < Ledningsnet ≤ Ø 250 mm | meter | 75 | 8496 | 1018 | 8648928 | 115319.04 | 7.4091 | 62947.6364
V111 | Råvandsledninger - By | Produktionsanlæg | Ø110 mm < Ledningsnet ≤ Ø 250 mm | meter | 75 | 3233 | 1018 | 3291194 | 43882.5867 | 7.4091 | 23953.5909
V154 | Råvandsledninger - Land | Produktionsanlæg | Ø110 mm < Ledningsnet ≤ Ø 250 mm | meter | 75 | 927 | 1018 | 943686 | 12582.48 | 7.4091 | 6868.2273
V154 | Råvandsledninger - By | Produktionsanlæg | Ø110 mm < Ledningsnet ≤ Ø 250 mm | meter | 75 | 3408 | 1018 | 3469344 | 46257.92 | 7.4091 | 25250.1818
V154 | Ledningsnet - Land | Distributionsanlæg | Ø110 mm < Ledningsnet ≤ Ø 250 mm | meter | 75 | 27458 | 1018 | 27952244 | 372696.5867 | 7.4091 | 203438.8182
V154 | Ledningsnet - By | Distributionsanlæg | Ø110 mm < Ledningsnet ≤ Ø 250 mm | meter | 75 | 29780 | 1018 | 30316040 | 404213.8667 | 7.4091 | 220642.7273
V126 | Råvandsledninger - Land | Produktionsanlæg | Ø110 mm < Ledningsnet ≤ Ø 250 mm | meter | 75 | 360 | 1018 | 366480 | 4886.4 | 7.4091 | 2667.2727
V126 | Råvandsledninger - By | Produktionsanlæg | Ø110 mm < Ledningsnet ≤ Ø 250 mm | meter | 75 | 828 | 1018 | 842904 | 11238.72 | 7.4091 | 6134.7273
V126 | Råvandsledninger - City | Produktionsanlæg | Ø110 mm < Ledningsnet ≤ Ø 250 mm | meter | 75 | 444 | 1018 | 451992 | 6026.56 | 7.4091 | 3289.6364
V126 | Ledningsnet - Land | Distributionsanlæg | Ø110 mm < Ledningsnet ≤ Ø 250 mm | meter | 75 | 1052 | 1018 | 1070936 | 14279.1467 | 7.4091 | 7794.3636
V126 | Ledningsnet - By | Distributionsanlæg | Ø110 mm < Ledningsnet ≤ Ø 250 mm | meter | 75 | 11857 | 1018 | 12070426 | 160939.0133 | 7.4091 | 87849.5909
V126 | Ledningsnet - City | Distributionsanlæg | Ø110 mm < Ledningsnet ≤ Ø 250 mm | meter | 75 | 6498 | 1018 | 6614964 | 88199.52 | 7.4091 | 48144.2727
V112 | Råvandsledninger - Land | Produktionsanlæg | Ø110 mm < Ledningsnet ≤ Ø 250 mm | meter | 75 | 7994 | 1018 | 8137892 | 108505.2267 | 7.4091 | 59228.2727
V112 | Ledningsnet - Land | Distributionsanlæg | Ø110 mm < Ledningsnet ≤ Ø 250 mm | meter | 75 | 14735.14 | 1018 | 15000372.52 | 200004.9669 | 7.4091 | 109173.9918
V112 | Ledningsnet - By | Distributionsanlæg | Ø110 mm < Ledningsnet ≤ Ø 250 mm | meter | 75 | 40657 | 1018 | 41388826 | 551851.0133 | 7.4091 | 301231.4091
V112 | Ledningsnet - City | Distributionsanlæg | Ø110 mm < Ledningsnet ≤ Ø 250 mm | meter | 75 | 2649.57 | 1018 | 2697262.26 | 35963.4968 | 7.4091 | 19630.905
V132 | Råvandsledninger - Land | Produktionsanlæg | Ø110 mm < Ledningsnet ≤ Ø 250 mm | meter | 75 | 8210 | 1018 | 8357780 | 111437.0667 | 7.4091 | 60828.6364
V132 | Råvandsledninger - By | Produktionsanlæg | Ø110 mm < Ledningsnet ≤ Ø 250 mm | meter | 75 | 3067 | 1018 | 3122206 | 41629.4133 | 7.4091 | 22723.6818
V132 | Ledningsnet - Land | Distributionsanlæg | Ø110 mm < Ledningsnet ≤ Ø 250 mm | meter | 75 | 10885 | 1018 | 11080930 | 147745.7333 | 7.4091 | 80647.9545
V132 | Ledningsnet - By | Distributionsanlæg | Ø110 mm < Ledningsnet ≤ Ø 250 mm | meter | 75 | 21191 | 1018 | 21572438 | 287632.5067 | 7.4091 | 157006.0455
V133 | Råvandsledninger - Land | Produktionsanlæg | Ø110 mm < Ledningsnet ≤ Ø 250 mm | meter | 75 | 692 | 1018 | 704456 | 9392.7467 | 7.4091 | 5127.0909
V133 | Råvandsledninger - By | Produktionsanlæg | Ø110 mm < Ledningsnet ≤ Ø 250 mm | meter | 75 | 1883 | 1018 | 1916894 | 25558.5867 | 7.4091 | 13951.3182
V133 | Ledningsnet - Land | Distributionsanlæg | Ø110 mm < Ledningsnet ≤ Ø 250 mm | meter | 75 | 53504 | 1018 | 54467072 | 726227.6267 | 7.4091 | 396416
V133 | Ledningsnet - By | Distributionsanlæg | Ø110 mm < Ledningsnet ≤ Ø 250 mm | meter | 75 | 17240 | 1018 | 17550320 | 234004.2667 | 7.4091 | 127732.7273
V136 | Råvandsledninger - By | Produktionsanlæg | Ø110 mm < Ledningsnet ≤ Ø 250 mm | meter | 75 | 6373 | 1018 | 6487714 | 86502.8533 | 7.4091 | 47218.1364
V136 | Ledningsnet - Land | Distributionsanlæg | Ø110 mm < Ledningsnet ≤ Ø 250 mm | meter | 75 | 1540 | 1018 | 1567720 | 20902.9333 | 7.4091 | 11410
V136 | Ledningsnet - By | Distributionsanlæg | Ø110 mm < Ledningsnet ≤ Ø 250 mm | meter | 75 | 27941 | 1018 | 28443938 | 379252.5067 | 7.4091 | 207017.4091
V107 | Ledningsnet - Land | Distributionsanlæg | Ø110 mm < Ledningsnet ≤ Ø 250 mm | meter | 75 | 4099 | 1018 | 4172782 | 55637.0933 | 7.4091 | 30369.8636
V107 | Ledningsnet - By | Distributionsanlæg | Ø110 mm < Ledningsnet ≤ Ø 250 mm | meter | 75 | 9187 | 1018 | 9352366 | 124698.2133 | 7.4091 | 68067.3182
V107 | Ledningsnet - City | Distributionsanlæg | Ø110 mm < Ledningsnet ≤ Ø 250 mm | meter | 75 | 5620 | 1018 | 5721160 | 76282.1333 | 7.4091 | 41639.0909
V137 | Råvandsledninger - By | Produktionsanlæg | Ø110 mm < Ledningsnet ≤ Ø 250 mm | meter | 75 | 1250 | 1018 | 1272500 | 16966.6667 | 7.4091 | 9261.3636
V137 | Ledningsnet - Land | Distributionsanlæg | Ø110 mm < Ledningsnet ≤ Ø 250 mm | meter | 75 | 11200 | 1018 | 11401600 | 152021.3333 | 7.4091 | 82981.8182
V137 | Ledningsnet - By | Distributionsanlæg | Ø110 mm < Ledningsnet ≤ Ø 250 mm | meter | 75 | 40200 | 1018 | 40923600 | 545648 | 7.4091 | 297845.4545
V137 | Ledningsnet - City | Distributionsanlæg | Ø110 mm < Ledningsnet ≤ Ø 250 mm | meter | 75 | 6204 | 1018 | 6315672 | 84208.96 | 7.4091 | 45966
V068 | Råvandsledninger - Land | Produktionsanlæg | Ø110 mm < Ledningsnet ≤ Ø 250 mm | meter | 75 | 3593 | 1018 | 3657674 | 48768.9867 | 7.4091 | 26620.8636
V068 | Råvandsledninger - By | Produktionsanlæg | Ø110 mm < Ledningsnet ≤ Ø 250 mm | meter | 75 | 8564 | 1018 | 8718152 | 116242.0267 | 7.4091 | 63451.4545
V068 | Råvandsledninger - City | Produktionsanlæg | Ø110 mm < Ledningsnet ≤ Ø 250 mm | meter | 75 | 1293 | 1018 | 1316274 | 17550.32 | 7.4091 | 9579.9545
V068 | Ledningsnet - Land | Distributionsanlæg | Ø110 mm < Ledningsnet ≤ Ø 250 mm | meter | 75 | 1725 | 1018 | 1756050 | 23414 | 7.4091 | 12780.6818
V068 | Ledningsnet - By | Distributionsanlæg | Ø110 mm < Ledningsnet ≤ Ø 250 mm | meter | 75 | 51725 | 1018 | 52656050 | 702080.6667 | 7.4091 | 383235.2273
V068 | Ledningsnet - City | Distributionsanlæg | Ø110 mm < Ledningsnet ≤ Ø 250 mm | meter | 75 | 9800 | 1018 | 9976400 | 133018.6667 | 7.4091 | 72609.0909
V153 | Råvandsledninger - Land | Produktionsanlæg | Ø110 mm < Ledningsnet ≤ Ø 250 mm | meter | 75 | 4618 | 1018 | 4701124 | 62681.6533 | 7.4091 | 34215.1818
V153 | Råvandsledninger - By | Produktionsanlæg | Ø110 mm < Ledningsnet ≤ Ø 250 mm | meter | 75 | 2840 | 1018 | 2891120 | 38548.2667 | 7.4091 | 21041.8182
V153 | Ledningsnet - Land | Distributionsanlæg | Ø110 mm < Ledningsnet ≤ Ø 250 mm | meter | 75 | 133954 | 1018 | 136365172 | 1818202.2933 | 7.4091 | 992477.3636
V153 | Ledningsnet - By | Distributionsanlæg | Ø110 mm < Ledningsnet ≤ Ø 250 mm | meter | 75 | 62546 | 1018 | 63671828 | 848957.7067 | 7.4091 | 463409
V156 | Råvandsledninger - Land | Produktionsanlæg | Ø110 mm < Ledningsnet ≤ Ø 250 mm | meter | 75 | 2781.83 | 1018 | 2831902.94 | 37758.7059 | 7.4091 | 20610.8314
V156 | Råvandsledninger - By | Produktionsanlæg | Ø110 mm < Ledningsnet ≤ Ø 250 mm | meter | 75 | 749.38 | 1018 | 762868.84 | 10171.5845 | 7.4091 | 5552.2245
V156 | Ledningsnet - Land | Distributionsanlæg | Ø110 mm < Ledningsnet ≤ Ø 250 mm | meter | 75 | 1870 | 1018 | 1903660 | 25382.1333 | 7.4091 | 13855
V156 | Ledningsnet - By | Distributionsanlæg | Ø110 mm < Ledningsnet ≤ Ø 250 mm | meter | 75 | 11025 | 1018 | 11223450 | 149646 | 7.4091 | 81685.2273
V156 | Ledningsnet - City | Distributionsanlæg | Ø110 mm < Ledningsnet ≤ Ø 250 mm | meter | 75 | 0 | 1018 | 0 | 0 | 7.4091 | 0
V160 | Råvandsledninger - Land | Produktionsanlæg | Ø110 mm < Ledningsnet ≤ Ø 250 mm | meter | 75 | 10549 | 1018 | 10738882 | 143185.0933 | 7.4091 | 78158.5
V160 | Ledningsnet - Land | Distributionsanlæg | Ø110 mm < Ledningsnet ≤ Ø 250 mm | meter | 75 | 9540 | 1018 | 9711720 | 129489.6 | 7.4091 | 70682.7273
V160 | Ledningsnet - By | Distributionsanlæg | Ø110 mm < Ledningsnet ≤ Ø 250 mm | meter | 75 | 16404 | 1018 | 16699272 | 222656.96 | 7.4091 | 121538.7273
V162 | Råvandsledninger - Land | Produktionsanlæg | Ø110 mm < Ledningsnet ≤ Ø 250 mm | meter | 75 | 727 | 1018 | 740086 | 9867.8133 | 7.4091 | 5386.4091
V162 | Råvandsledninger - By | Produktionsanlæg | Ø110 mm < Ledningsnet ≤ Ø 250 mm | meter | 75 | 834 | 1018 | 849012 | 11320.16 | 7.4091 | 6179.1818
V162 | Ledningsnet - Land | Distributionsanlæg | Ø110 mm < Ledningsnet ≤ Ø 250 mm | meter | 75 | 56274 | 1018 | 57286932 | 763825.76 | 7.4091 | 416939.1818
V162 | Ledningsnet - By | Distributionsanlæg | Ø110 mm < Ledningsnet ≤ Ø 250 mm | meter | 75 | 79796 | 1018 | 81232328 | 1083097.7067 | 7.4091 | 591215.8182
V162 | Ledningsnet - City | Distributionsanlæg | Ø110 mm < Ledningsnet ≤ Ø 250 mm | meter | 75 | 14593 | 1018 | 14855674 | 198075.6533 | 7.4091 | 108120.8636
V164 | Råvandsledninger - Land | Produktionsanlæg | Ø110 mm < Ledningsnet ≤ Ø 250 mm | meter | 75 | 3838.7475 | 1018 | 3907844.9386 | 52104.5992 | 7.4091 | 28441.6291
V164 | Råvandsledninger - By | Produktionsanlæg | Ø110 mm < Ledningsnet ≤ Ø 250 mm | meter | 75 | 1926.4649 | 1018 | 1961141.3123 | 26148.5508 | 7.4091 | 14273.3539
V198 | Råvandsledninger - Land | Produktionsanlæg | Ø110 mm < Ledningsnet ≤ Ø 250 mm | meter | 75 | 3791 | 1018 | 3859238 | 51456.5067 | 7.4091 | 28087.8636
V198 | Ledningsnet - Land | Distributionsanlæg | Ø110 mm < Ledningsnet ≤ Ø 250 mm | meter | 75 | 7551 | 1018 | 7686918 | 102492.24 | 7.4091 | 55946.0455
V198 | Ledningsnet - By | Distributionsanlæg | Ø110 mm < Ledningsnet ≤ Ø 250 mm | meter | 75 | 28130 | 1018 | 28636340 | 381817.8667 | 7.4091 | 208417.7273
V198 | Ledningsnet - City | Distributionsanlæg | Ø110 mm < Ledningsnet ≤ Ø 250 mm | meter | 75 | 2033 | 1018 | 2069594 | 27594.5867 | 7.4091 | 15062.6818
V165 | Råvandsledninger - Land | Produktionsanlæg | Ø110 mm < Ledningsnet ≤ Ø 250 mm | meter | 75 | 10846.8002 | 1018 | 11042042.6443 | 147227.2353 | 7.4091 | 80364.9291
V165 | Råvandsledninger - By | Produktionsanlæg | Ø110 mm < Ledningsnet ≤ Ø 250 mm | meter | 75 | 1946.4058 | 1018 | 1981441.0637 | 26419.2142 | 7.4091 | 14421.0972
V165 | Ledningsnet - Land | Distributionsanlæg | Ø110 mm < Ledningsnet ≤ Ø 250 mm | meter | 75 | 50562.9853 | 1018 | 51473118.9947 | 686308.2533 | 7.4091 | 374625.7544
V165 | Ledningsnet - By | Distributionsanlæg | Ø110 mm < Ledningsnet ≤ Ø 250 mm | meter | 75 | 90953.8832 | 1018 | 92591053.1281 | 1234547.375 | 7.4091 | 673885.5894
V165 | Ledningsnet - City | Distributionsanlæg | Ø110 mm < Ledningsnet ≤ Ø 250 mm | meter | 75 | 14038.9016 | 1018 | 14291601.8288 | 190554.6911 | 7.4091 | 104015.4982
V166 | Ledningsnet - Land | Distributionsanlæg | Ø110 mm < Ledningsnet ≤ Ø 250 mm | meter | 75 | 11040 | 1018 | 11238720 | 149849.6 | 7.4091 | 81796.3636
V166 | Ledningsnet - By | Distributionsanlæg | Ø110 mm < Ledningsnet ≤ Ø 250 mm | meter | 75 | 31252 | 1018 | 31814536 | 424193.8133 | 7.4091 | 231548.9091
V166 | Ledningsnet - City | Distributionsanlæg | Ø110 mm < Ledningsnet ≤ Ø 250 mm | meter | 75 | 4333 | 1018 | 4410994 | 58813.2533 | 7.4091 | 32103.5909
V167 | Råvandsledninger - Land | Produktionsanlæg | Ø110 mm < Ledningsnet ≤ Ø 250 mm | meter | 75 | 10026 | 1018 | 10206468 | 136086.24 | 7.4091 | 74283.5455
V167 | Råvandsledninger - By | Produktionsanlæg | Ø110 mm < Ledningsnet ≤ Ø 250 mm | meter | 75 | 0 | 1018 | 0 | 0 | 7.4091 | 0
V167 | Ledningsnet - Land | Distributionsanlæg | Ø110 mm < Ledningsnet ≤ Ø 250 mm | meter | 75 | 42212 | 1018 | 42971816 | 572957.5467 | 7.4091 | 312752.5455
V167 | Ledningsnet - By | Distributionsanlæg | Ø110 mm < Ledningsnet ≤ Ø 250 mm | meter | 75 | 33850 | 1018 | 34459300 | 459457.3333 | 7.4091 | 250797.7273
V167 | Ledningsnet - City | Distributionsanlæg | Ø110 mm < Ledningsnet ≤ Ø 250 mm | meter | 75 | 3158 | 1018 | 3214844 | 42864.5867 | 7.4091 | 23397.9091
V174 | Råvandsledninger - Land | Produktionsanlæg | Ø110 mm < Ledningsnet ≤ Ø 250 mm | meter | 75 | 489 | 1018 | 497802 | 6637.36 | 7.4091 | 3623.0455
V174 | Råvandsledninger - By | Produktionsanlæg | Ø110 mm < Ledningsnet ≤ Ø 250 mm | meter | 75 | 240 | 1018 | 244320 | 3257.6 | 7.4091 | 1778.1818
V174 | Ledningsnet - Land | Distributionsanlæg | Ø110 mm < Ledningsnet ≤ Ø 250 mm | meter | 75 | 25626 | 1018 | 26087268 | 347830.24 | 7.4091 | 189865.3636
V174 | Ledningsnet - By | Distributionsanlæg | Ø110 mm < Ledningsnet ≤ Ø 250 mm | meter | 75 | 24272 | 1018 | 24708896 | 329451.9467 | 7.4091 | 179833.4545
V174 | Ledningsnet - City | Distributionsanlæg | Ø110 mm < Ledningsnet ≤ Ø 250 mm | meter | 75 | 3101 | 1018 | 3156818 | 42090.9067 | 7.4091 | 22975.5909
V178 | Råvandsledninger - Land | Produktionsanlæg | Ø110 mm < Ledningsnet ≤ Ø 250 mm | meter | 75 | 6379 | 1018 | 6493822 | 86584.2933 | 7.4091 | 47262.5909
V178 | Råvandsledninger - By | Produktionsanlæg | Ø110 mm < Ledningsnet ≤ Ø 250 mm | meter | 75 | 935 | 1018 | 951830 | 12691.0667 | 7.4091 | 6927.5
V178 | Råvandsledninger - City | Produktionsanlæg | Ø110 mm < Ledningsnet ≤ Ø 250 mm | meter | 75 | 1117 | 1018 | 1137106 | 15161.4133 | 7.4091 | 8275.9545
V178 | Ledningsnet - Land | Distributionsanlæg | Ø110 mm < Ledningsnet ≤ Ø 250 mm | meter | 75 | 37565 | 1018 | 38241170 | 509882.2667 | 7.4091 | 278322.5
V178 | Ledningsnet - By | Distributionsanlæg | Ø110 mm < Ledningsnet ≤ Ø 250 mm | meter | 75 | 32234 | 1018 | 32814212 | 437522.8267 | 7.4091 | 238824.6364
V178 | Ledningsnet - City | Distributionsanlæg | Ø110 mm < Ledningsnet ≤ Ø 250 mm | meter | 75 | 8438 | 1018 | 8589884 | 114531.7867 | 7.4091 | 62517.9091
V027 | Råvandsledninger - Land | Produktionsanlæg | Ø110 mm < Ledningsnet ≤ Ø 250 mm | meter | 75 | 39779 | 1018 | 40495022 | 539933.6267 | 7.4091 | 294726.2273
V027 | Ledningsnet - Land | Distributionsanlæg | Ø110 mm < Ledningsnet ≤ Ø 250 mm | meter | 75 | 92484 | 1018 | 94148712 | 1255316.16 | 7.4091 | 685222.3636
V027 | Ledningsnet - By | Distributionsanlæg | Ø110 mm < Ledningsnet ≤ Ø 250 mm | meter | 75 | 33446 | 1018 | 34048028 | 453973.7067 | 7.4091 | 247804.4545
V184 | Råvandsledninger - Land | Produktionsanlæg | Ø110 mm < Ledningsnet ≤ Ø 250 mm | meter | 75 | 7548.49 | 1018 | 7684362.82 | 102458.1709 | 7.4091 | 55927.4486
V184 | Ledningsnet - Land | Distributionsanlæg | Ø110 mm < Ledningsnet ≤ Ø 250 mm | meter | 75 | 115143.61 | 1018 | 117216194.98 | 1562882.5997 | 7.4091 | 853109.4741
V184 | Ledningsnet - By | Distributionsanlæg | Ø110 mm < Ledningsnet ≤ Ø 250 mm | meter | 75 | 27988.9 | 1018 | 28492700.2 | 379902.6693 | 7.4091 | 207372.3045
V184 | Ledningsnet - City | Distributionsanlæg | Ø110 mm < Ledningsnet ≤ Ø 250 mm | meter | 75 | 2163.59 | 1018 | 2202534.62 | 29367.1283 | 7.4091 | 16030.235
V188 | Råvandsledninger - Land | Produktionsanlæg | Ø110 mm < Ledningsnet ≤ Ø 250 mm | meter | 75 | 1836 | 1018 | 1869048 | 24920.64 | 7.4091 | 13603.0909
V188 | Råvandsledninger - By | Produktionsanlæg | Ø110 mm < Ledningsnet ≤ Ø 250 mm | meter | 75 | 3458 | 1018 | 3520244 | 46936.5867 | 7.4091 | 25620.6364
V188 | Ledningsnet - Land | Distributionsanlæg | Ø110 mm < Ledningsnet ≤ Ø 250 mm | meter | 75 | 46261.5671 | 1018 | 47094275.3526 | 627923.6714 | 7.4091 | 342756.1566
V188 | Ledningsnet - By | Distributionsanlæg | Ø110 mm < Ledningsnet ≤ Ø 250 mm | meter | 75 | 236394.7885 | 1018 | 240649894.7181 | 3208665.2629 | 7.4091 | 1751470.4786
V188 | Ledningsnet - City | Distributionsanlæg | Ø110 mm < Ledningsnet ≤ Ø 250 mm | meter | 75 | 17846.868 | 1018 | 18168111.5974 | 242241.488 | 7.4091 | 132229.0673
V190 | Råvandsledninger - Land | Produktionsanlæg | Ø110 mm < Ledningsnet ≤ Ø 250 mm | meter | 75 | 8159 | 1018 | 8305862 | 110744.8267 | 7.4091 | 60450.7727
V190 | Råvandsledninger - By | Produktionsanlæg | Ø110 mm < Ledningsnet ≤ Ø 250 mm | meter | 75 | 6527 | 1018 | 6644486 | 88593.1467 | 7.4091 | 48359.1364
V190 | Ledningsnet - Land | Distributionsanlæg | Ø110 mm < Ledningsnet ≤ Ø 250 mm | meter | 75 | 78024 | 1018 | 79428432 | 1059045.76 | 7.4091 | 578086.9091
V190 | Ledningsnet - By | Distributionsanlæg | Ø110 mm < Ledningsnet ≤ Ø 250 mm | meter | 75 | 51176 | 1018 | 52097168 | 694628.9067 | 7.4091 | 379167.6364
V043 | Råvandsledninger - Land | Produktionsanlæg | Ø110 mm < Ledningsnet ≤ Ø 250 mm | meter | 75 | 1170 | 1018 | 1191060 | 15880.8 | 7.4091 | 8668.6364
V043 | Ledningsnet - Land | Distributionsanlæg | Ø110 mm < Ledningsnet ≤ Ø 250 mm | meter | 75 | 45392 | 1018 | 46209056 | 616120.7467 | 7.4091 | 336313.4545
V043 | Ledningsnet - By | Distributionsanlæg | Ø110 mm < Ledningsnet ≤ Ø 250 mm | meter | 75 | 75068 | 1018 | 76419224 | 1018922.9867 | 7.4091 | 556185.6364
V043 | Ledningsnet - City | Distributionsanlæg | Ø110 mm < Ledningsnet ≤ Ø 250 mm | meter | 75 | 20133 | 1018 | 20495394 | 273271.92 | 7.4091 | 149167.2273
V197 | Råvandsledninger - Land | Produktionsanlæg | Ø110 mm < Ledningsnet ≤ Ø 250 mm | meter | 75 | 114 | 1018 | 116052 | 1547.36 | 7.4091 | 844.6364
V197 | Råvandsledninger - By | Produktionsanlæg | Ø110 mm < Ledningsnet ≤ Ø 250 mm | meter | 75 | 656 | 1018 | 667808 | 8904.1067 | 7.4091 | 4860.3636
V197 | Ledningsnet - Land | Distributionsanlæg | Ø110 mm < Ledningsnet ≤ Ø 250 mm | meter | 75 | 12240 | 1018 | 12460320 | 166137.6 | 7.4091 | 90687.2727
V197 | Ledningsnet - By | Distributionsanlæg | Ø110 mm < Ledningsnet ≤ Ø 250 mm | meter | 75 | 37210 | 1018 | 37879780 | 505063.7333 | 7.4091 | 275692.2727
V197 | Ledningsnet - City | Distributionsanlæg | Ø110 mm < Ledningsnet ≤ Ø 250 mm | meter | 75 | 10648 | 1018 | 10839664 | 144528.8533 | 7.4091 | 78892
V199 | Råvandsledninger - Land | Produktionsanlæg | Ø110 mm < Ledningsnet ≤ Ø 250 mm | meter | 75 | 11098.9665 | 1018 | 11298747.8572 | 150649.9714 | 7.4091 | 82233.2515
V199 | Råvandsledninger - By | Produktionsanlæg | Ø110 mm < Ledningsnet ≤ Ø 250 mm | meter | 75 | 2123.3043 | 1018 | 2161523.817 | 28820.3176 | 7.4091 | 15731.7549
V199 | Ledningsnet - Land | Distributionsanlæg | Ø110 mm < Ledningsnet ≤ Ø 250 mm | meter | 75 | 62835.7753 | 1018 | 63966819.2532 | 852890.9234 | 7.4091 | 465555.9715
V199 | Ledningsnet - By | Distributionsanlæg | Ø110 mm < Ledningsnet ≤ Ø 250 mm | meter | 75 | 129239.6305 | 1018 | 131565943.8034 | 1754212.584 | 7.4091 | 957548.1711
V199 | Ledningsnet - City | Distributionsanlæg | Ø110 mm < Ledningsnet ≤ Ø 250 mm | meter | 75 | 37095.8321 | 1018 | 37763557.0443 | 503514.0939 | 7.4091 | 274846.3921
V199 | Ledningsnet - Indre city | Distributionsanlæg | Ø110 mm < Ledningsnet ≤ Ø 250 mm | meter | 75 | 3420.7389 | 1018 | 3482312.2049 | 46430.8294 | 7.4091 | 25344.5655
V202 | Ledningsnet - Land | Distributionsanlæg | Ø110 mm < Ledningsnet ≤ Ø 250 mm | meter | 75 | 8000 | 1018 | 8144000 | 108586.6667 | 7.4091 | 59272.7273
V205 | Råvandsledninger - Land | Produktionsanlæg | Ø110 mm < Ledningsnet ≤ Ø 250 mm | meter | 75 | 243 | 1018 | 247374 | 3298.32 | 7.4091 | 1800.4091
V205 | Råvandsledninger - By | Produktionsanlæg | Ø110 mm < Ledningsnet ≤ Ø 250 mm | meter | 75 | 323 | 1018 | 328814 | 4384.1867 | 7.4091 | 2393.1364
V205 | Ledningsnet - Land | Distributionsanlæg | Ø110 mm < Ledningsnet ≤ Ø 250 mm | meter | 75 | 7679 | 1018 | 7817222 | 104229.6267 | 7.4091 | 56894.4091
V205 | Ledningsnet - By | Distributionsanlæg | Ø110 mm < Ledningsnet ≤ Ø 250 mm | meter | 75 | 31199 | 1018 | 31760582 | 423474.4267 | 7.4091 | 231156.2273
V206 | Råvandsledninger - Land | Produktionsanlæg | Ø110 mm < Ledningsnet ≤ Ø 250 mm | meter | 75 | 1294 | 1018 | 1317292 | 17563.8933 | 7.4091 | 9587.3636
V206 | Ledningsnet - Land | Distributionsanlæg | Ø110 mm < Ledningsnet ≤ Ø 250 mm | meter | 75 | 31652 | 1018 | 32221736 | 429623.1467 | 7.4091 | 234512.5455
V206 | Ledningsnet - By | Distributionsanlæg | Ø110 mm < Ledningsnet ≤ Ø 250 mm | meter | 75 | 54457 | 1018 | 55437226 | 739163.0133 | 7.4091 | 403476.8636
V206 | Ledningsnet - City | Distributionsanlæg | Ø110 mm < Ledningsnet ≤ Ø 250 mm | meter | 75 | 11221 | 1018 | 11422978 | 152306.3733 | 7.4091 | 83137.4091
V207 | Råvandsledninger - Land | Produktionsanlæg | Ø110 mm < Ledningsnet ≤ Ø 250 mm | meter | 75 | 543.81 | 1018 | 553598.58 | 7381.3144 | 7.4091 | 4029.1377
V207 | Råvandsledninger - By | Produktionsanlæg | Ø110 mm < Ledningsnet ≤ Ø 250 mm | meter | 75 | 2374.33 | 1018 | 2417067.94 | 32227.5725 | 7.4091 | 17591.6268
V207 | Råvandsledninger - City | Produktionsanlæg | Ø110 mm < Ledningsnet ≤ Ø 250 mm | meter | 75 | 540.65 | 1018 | 550381.7 | 7338.4227 | 7.4091 | 4005.725
V207 | Ledningsnet - Land | Distributionsanlæg | Ø110 mm < Ledningsnet ≤ Ø 250 mm | meter | 75 | 21757 | 1018 | 22148626 | 295315.0133 | 7.4091 | 161199.5909
V207 | Ledningsnet - By | Distributionsanlæg | Ø110 mm < Ledningsnet ≤ Ø 250 mm | meter | 75 | 44314 | 1018 | 45111652 | 601488.6933 | 7.4091 | 328326.4545
V207 | Ledningsnet - City | Distributionsanlæg | Ø110 mm < Ledningsnet ≤ Ø 250 mm | meter | 75 | 14597 | 1018 | 14859746 | 198129.9467 | 7.4091 | 108150.5
V212 | Råvandsledninger - Land | Produktionsanlæg | Ø110 mm < Ledningsnet ≤ Ø 250 mm | meter | 75 | 10679 | 1018 | 10871222 | 144949.6267 | 7.4091 | 79121.6818
V212 | Råvandsledninger - By | Produktionsanlæg | Ø110 mm < Ledningsnet ≤ Ø 250 mm | meter | 75 | 1415 | 1018 | 1440470 | 19206.2667 | 7.4091 | 10483.8636
V212 | Ledningsnet - Land | Distributionsanlæg | Ø110 mm < Ledningsnet ≤ Ø 250 mm | meter | 75 | 14981 | 1018 | 15250658 | 203342.1067 | 7.4091 | 110995.5909
V212 | Ledningsnet - By | Distributionsanlæg | Ø110 mm < Ledningsnet ≤ Ø 250 mm | meter | 75 | 30886 | 1018 | 31441948 | 419225.9733 | 7.4091 | 228837.1818
V218 | Råvandsledninger - Land | Produktionsanlæg | Ø110 mm < Ledningsnet ≤ Ø 250 mm | meter | 75 | 5500.71 | 1018 | 5599722.78 | 74662.9704 | 7.4091 | 40755.2605
V218 | Råvandsledninger - By | Produktionsanlæg | Ø110 mm < Ledningsnet ≤ Ø 250 mm | meter | 75 | 1.08 | 1018 | 1099.44 | 14.6592 | 7.4091 | 8.0018
V218 | Ledningsnet - Land | Distributionsanlæg | Ø110 mm < Ledningsnet ≤ Ø 250 mm | meter | 75 | 19560.09 | 1018 | 19912171.62 | 265495.6216 | 7.4091 | 144922.485
V218 | Ledningsnet - By | Distributionsanlæg | Ø110 mm < Ledningsnet ≤ Ø 250 mm | meter | 75 | 89646.9 | 1018 | 91260544.2 | 1216807.256 | 7.4091 | 664202.0318
V218 | Ledningsnet - City | Distributionsanlæg | Ø110 mm < Ledningsnet ≤ Ø 250 mm | meter | 75 | 4087.04 | 1018 | 4160606.72 | 55474.7563 | 7.4091 | 30281.2509
V218 | Ledningsnet - Indre city | Distributionsanlæg | Ø110 mm < Ledningsnet ≤ Ø 250 mm | meter | 75 | 13996.4 | 1018 | 14248335.2 | 189977.8027 | 7.4091 | 103700.6
V220 | Råvandsledninger - Land | Produktionsanlæg | Ø110 mm < Ledningsnet ≤ Ø 250 mm | meter | 75 | 12096 | 1018 | 12313728 | 164183.04 | 7.4091 | 89620.3636
V220 | Råvandsledninger - By | Produktionsanlæg | Ø110 mm < Ledningsnet ≤ Ø 250 mm | meter | 75 | 3130 | 1018 | 3186340 | 42484.5333 | 7.4091 | 23190.4545
V220 | Ledningsnet - Land | Distributionsanlæg | Ø110 mm < Ledningsnet ≤ Ø 250 mm | meter | 75 | 92301 | 1018 | 93962418 | 1252832.24 | 7.4091 | 683866.5
V220 | Ledningsnet - By | Distributionsanlæg | Ø110 mm < Ledningsnet ≤ Ø 250 mm | meter | 75 | 248541 | 1018 | 253014738 | 3373529.84 | 7.4091 | 1841462.8636
V220 | Ledningsnet - City | Distributionsanlæg | Ø110 mm < Ledningsnet ≤ Ø 250 mm | meter | 75 | 47805 | 1018 | 48665490 | 648873.2 | 7.4091 | 354191.5909
V220 | Ledningsnet - Indre city | Distributionsanlæg | Ø110 mm < Ledningsnet ≤ Ø 250 mm | meter | 75 | 40116 | 1018 | 40838088 | 544507.84 | 7.4091 | 297223.0909
V091 | Ledningsnet - Land | Distributionsanlæg | Ø1200 mm < Ledningsnet ≤ Ø 1600 mm | meter | 75 | 6034.8527 | - | - | - | IT
V091 | Ledningsnet - By | Distributionsanlæg | Ø1200 mm < Ledningsnet ≤ Ø 1600 mm | meter | 75 | 3518.7444 | - | - | - | IT
V091 | Ledningsnet - City | Distributionsanlæg | Ø1200 mm < Ledningsnet ≤ Ø 1600 mm | meter | 75 | 431.9187 | - | - | - | IT
V091 | Ledningsnet - Land | Distributionsanlæg | Ø800 mm ≤ Ledningsnet ≤ Ø 1000 mm | meter | 75 | 20494.6394 | - | - | - | IT
V091 | Ledningsnet - By | Distributionsanlæg | Ø800 mm ≤ Ledningsnet ≤ Ø 1000 mm | meter | 75 | 30300.732 | - | - | - | IT
V091 | Ledningsnet - City | Distributionsanlæg | Ø800 mm ≤ Ledningsnet ≤ Ø 1000 mm | meter | 75 | 2437.3899 | - | - | - | IT
V091 | Ledningsnet - Indre city | Distributionsanlæg | Ø800 mm ≤ Ledningsnet ≤ Ø 1000 mm | meter | 75 | 413.8401 | - | - | - | IT

## POLKA priser
Genanskaffelsespriser | Måleenhed | Vægtet enhedspris | Teknisk levetid
Produktionsanlæg:
Boringer:
Boring (inkl. etablering, forerør, filter og prøvepumpning) | kr./m. | 2538 | 30
Råvandsstationer:
Råvandsstation komplet montering og boringshus/tørbrønd | kr./stk. | 57810 | 30
Instrumenter (flowmåler+tryk transducer+alarmer) | kr./stk. | 65241 | 10
Pumpe inkl. stigrør og forerørsforsejlinger mv. | kr/m³/h | Variabel | 15
Erstatninger (OBS ingen øst-tillæg eller øvrige tillæg) | kr/stk | 44911 | 30
Hegn | kr./stk. | 85428 | 15
Elanlæg | kr./boring | 108657 | 20
SRO anlæg | kr./boring | 29256 | 10
Råvandsledninger - Land
Ø 50mm < Ledningsnet ≤ Ø110 mm | kr./m. | 354 | 75
Ø110 mm < Ledningsnet ≤ Ø 250 mm | kr./m. | 1018 | 75
Ø 250 mm < Ledningsnet ≤ Ø 500mm | kr./m. | 2335 | 75
Ledningsnet > Ø 500 mm | kr./m. | 5029 | 75
Råvandsledninger - By
Ø 50mm < Ledningsnet ≤ Ø110 mm | kr./m. | 958 | 75
Ø110 mm < Ledningsnet ≤ Ø 250 mm | kr./m. | 1684 | 75
Ø 250 mm < Ledningsnet ≤ Ø 500mm | kr./m. | 3153 | 75
Ledningsnet > Ø 500 mm | kr./m. | 5998 | 75
Råvandsledninger - City
Ø 50mm < Ledningsnet ≤ Ø110 mm | kr./m. | 1495 | 75
Ø110 mm < Ledningsnet ≤ Ø 250 mm | kr./m. | 2192 | 75
Ø 250 mm < Ledningsnet ≤ Ø 500mm | kr./m. | 3773 | 75
Ledningsnet > Ø 500 mm | kr./m. | 6732 | 75
Vandværker: Behandling og Udpumpning
Beluftningsanlæg, iltningstrappe, Konstruktioner | kr/m³/h | Variabel | 50
Beluftningsanlæg, iltningstrappe, Mek./EL | kr/m³/h | Variabel | 25
Beluftningsanlæg, ika-beluftning, Konstruktioner | kr/m³/h | Variabel | 50
Beluftningsanlæg, ika-beluftning, Mek./EL | kr/m³/h | Variabel | 25
Beluftningsanlæg, bundbeluftbning, Konstruktioner | kr/m³/h | Variabel | 50
Beluftningsanlæg, bundbeluftbning, Mek./EL | kr/m³/h | Variabel | 25
Beluftningsanlæg, rislebakke, Konstruktioner | kr/m³/h | Variabel | 50
Beluftningsanlæg, rislebakke, Mek./EL | kr/m³/h | Variabel | 25
Beluftningsanlæg, kompressorbeluftning | kr/m³/h | Variabel | 25
Beluftningsanlæg, ren ilt | kr/m³/h | Variabel | 25
Behandlingsanlæg, kalk anlæg | kr/m³/h | Variabel | 25
Behandlingsanlæg, luddosering | kr/m³/h | Variabel | 25
Filteranlæg, åbne filtre, enkelt filtrering, Konstruktioner | kr/m³/h | Variabel | 50
Filteranlæg, åbne filtre, enkelt filtrering, Mek./EL | kr/m³/h | Variabel | 25
Filteranlæg, åbne filtre, dobbelt filtrering, Konstruktioner | kr/m³/h | Variabel | 50
Filteranlæg, åbne filtre, dobbelt filtrering, Mek./EL | kr/m³/h | Variabel | 25
Filteranlæg, trykfiltre, enkelt filtrering | kr/m³/h | Variabel | 25
Filteranlæg, trykfiltre, dobbelt filtrering | kr/m³/h | Variabel | 25
Rentvandsbeholder insitu støbt | kr/m³ | Variabel | 50
Rentvandsbeholder element | kr/m³ | Variabel | 50
Udpumpningsanlæg, rentvandspumper på vandværk | kr/m³/h | Variabel | 25
Udpumpningsanlæg, Frekvensomformer | kr/kW | Variabel | 25
Udpumpningsanlæg, Hydrofor | kr/lilter | Variabel | 25
Skyllevand-/slamhåndteringsanlæg - lukkede betonbeholdere | kr/m³ | Variabel | 50
Skyllevand-/slamhåndteringsanl. - åbne med faste sider/bund | kr/m³ | Variabel | 50
Skyllevand-/slamhåndteringsanlæg - jordbassiner | kr/m³ | Variabel | 50
Skyllevandsbehandling, inkl. UV-filter mv., Mek./EL | kr/m³/h | Variabel | 25
Skyllevandsbehandling, inkl. UV-filter mv., SRO | kr/m³/h | Variabel | 10
Nødstrømsanlæg på vandværk | kr/kW | Variabel | 25
Elanlæg - vandværk | kr./m³/h | Variabel | 25
SRO-anlæg, vandværk | kr./m³/h | Variabel | 10
Bygninger:
Etageareal vandbehandlingsbygning | kr/m² | 18108 | 75
Etageareal kontor og mandskabsfaciliteter | kr/m² | 19309 | 75
Værksted | kr/m² | 14921 | 75
Lager | kr/m² | 14921 | 75
Garage og rørlager | kr/m² | 10444 | 75
Bygning for trykforøgere | kr/m² | 20318 | 75
Laboratorium (bygning, inkl. inventar+udstyr), Konstruktioner | kr/m² | 20362 | 75
Laboratorium (bygning, inkl. inventar+udstyr), Mek./EL | kr/m² | 13575 | 10
Andre:
Sikring (terror, hærværk), Mek./EL | kr./stk. | 6372 | 25
Sikring (terror, hærværk), SRO | kr./stk. | 14868 | 10
Sikring, mindre avanceret (hegn, porte), Mek./EL | kr./stk. | 26067 | 25
Sikring, mindre avanceret (hegn, porte), SRO | kr./stk. | 60823 | 10
Sikring, avanceret (hegn, porte og overvågningssystemer), Mek./EL | kr./stk. | 56318 | 25
Sikring, avanceret (hegn, porte og overvågningssystemer), SRO | kr./stk. | 225271 | 10
Distributionsanlæg:
Ledningsnet - Land
Ledningsnet ≤ Ø50 mm | kr./m. | 529 | 75
Ø 50mm < Ledningsnet ≤ Ø110 mm | kr./m. | 808 | 75
Ø110 mm < Ledningsnet ≤ Ø 250 mm | kr./m. | 1513 | 75
Ø 250 mm < Ledningsnet ≤ Ø 500mm | kr./m. | 2944 | 75
Ledningsnet > Ø 500 mm | kr./m. | 5751 | 75
Støbejernsledninger ≤ Ø50 mm | kr./m. | 899 | 100
Støbejernsledninger Ø 50mm < Ledningsnet ≤ Ø110 mm | kr./m. | 1053 | 100
Støbejernsledninger Ø110 mm < Ledningsnet ≤ Ø 250 mm | kr./m. | 1490 | 100
Støbejernsledninger Ø 250 mm < Ledningsnet ≤ Ø 500mm | kr./m. | 2762 | 100
Støbejernsledninger Ledningsnet > Ø 500 mm | kr./m. | 5484 | 100
Eternitledninger ≤ Ø50 mm | kr./m. | 655 | 75
Eternitledninger Ø 50mm < Ledningsnet ≤ Ø110 mm | kr./m. | 885 | 75
Eternitledninger Ø110 mm < Ledningsnet ≤ Ø 250 mm | kr./m. | 1287 | 75
Eternitledninger Ø 250 mm < Ledningsnet ≤ Ø 500mm | kr./m. | 3056 | 75
Eternitledninger Ledningsnet > Ø 500 mm | kr./m. | 8477 | 75
Skelbrønd, Konstruktioner | kr./stk. | 10415 | 50
Skelbrønd, Mek./EL | kr./stk. | 15623 | 15
Inspektionsbrønd, Konstruktioner | kr./stk. | 10415 | 50
Inspektionsbrønd, Mek./EL | kr./stk. | 13019 | 15
Stik på ledningsnet, Konstruktioner | kr./stk. | 4722 | 75
Stik på ledningsnet, Mek./EL | kr./stk. | 4722 | 75
Ledningsnet - By
Ledningsnet ≤ Ø50 mm | kr./m. | 650 | 75
Ø 50mm < Ledningsnet ≤ Ø110 mm | kr./m. | 958 | 75
Ø110 mm < Ledningsnet ≤ Ø 250 mm | kr./m. | 1684 | 75
Ø 250 mm < Ledningsnet ≤ Ø 500mm | kr./m. | 3153 | 75
Ledningsnet > Ø 500 mm | kr./m. | 5998 | 75
Støbejernsledninger ≤ Ø50 mm | kr./m. | 1020 | 100
Støbejernsledninger Ø 50mm < Ledningsnet ≤ Ø110 mm | kr./m. | 1203 | 100
Støbejernsledninger Ø110 mm < Ledningsnet ≤ Ø 250 mm | kr./m. | 1661 | 100
Støbejernsledninger Ø 250 mm < Ledningsnet ≤ Ø 500mm | kr./m. | 2971 | 100
Støbejernsledninger Ledningsnet > Ø 500 mm | kr./m. | 5731 | 100
Eternitledninger ≤ Ø50 mm | kr./m. | 776 | 75
Eternitledninger Ø 50mm < Ledningsnet ≤ Ø110 mm | kr./m. | 1035 | 75
Eternitledninger Ø110 mm < Ledningsnet ≤ Ø 250 mm | kr./m. | 1456 | 75
Eternitledninger Ø 250 mm < Ledningsnet ≤ Ø 500mm | kr./m. | 3265 | 75
Eternitledninger Ledningsnet > Ø 500 mm | kr./m. | 8724 | 75
Skelbrønd, Konstruktioner | kr./stk. | 11457 | 50
Skelbrønd, Mek./EL | kr./stk. | 17185 | 15
Inspektionsbrønd, Konstruktioner | kr./stk. | 11457 | 50
Inspektionsbrønd, Mek./EL | kr./stk. | 14321 | 15
Stik på ledningsnet, Konstruktioner | kr./stk. | 5666 | 75
Stik på ledningsnet, Mek./EL | kr./stk. | 5666 | 75
Ledningsnet - City
Ledningsnet ≤ Ø50 mm | kr./m. | 1078 | 75
Ø 50mm < Ledningsnet ≤ Ø110 mm | kr./m. | 1495 | 75
Ø110 mm < Ledningsnet ≤ Ø 250 mm | kr./m. | 2192 | 75
Ø 250 mm < Ledningsnet ≤ Ø 500mm | kr./m. | 3773 | 75
Ledningsnet > Ø 500 mm | kr./m. | 6732 | 75
Støbejernsledninger ≤ Ø50 mm | kr./m. | 1448 | 100
Støbejernsledninger Ø 50mm < Ledningsnet ≤ Ø110 mm | kr./m. | 1740 | 100
Støbejernsledninger Ø110 mm < Ledningsnet ≤ Ø 250 mm | kr./m. | 2169 | 100
Støbejernsledninger Ø 250 mm < Ledningsnet ≤ Ø 500mm | kr./m. | 3591 | 100
Støbejernsledninger Ledningsnet > Ø 500 mm | kr./m. | 6465 | 100
Eternitledninger ≤ Ø50 mm | kr./m. | 1204 | 75
Eternitledninger Ø 50mm < Ledningsnet ≤ Ø110 mm | kr./m. | 1572 | 75
Eternitledninger Ø110 mm < Ledningsnet ≤ Ø 250 mm | kr./m. | 1966 | 75
Eternitledninger Ø 250 mm < Ledningsnet ≤ Ø 500mm | kr./m. | 3885 | 75
Eternitledninger Ledningsnet > Ø 500 mm | kr./m. | 9458 | 75
Skelbrønd, Konstruktioner | kr./stk. | 12498 | 50
Skelbrønd, Mek./EL | kr./stk. | 18747 | 15
Inspektionsbrønd, Konstruktioner | kr./stk. | 12498 | 50
Inspektionsbrønd, Mek./EL | kr./stk. | 15623 | 15
Stik på ledningsnet, Konstruktioner | kr./stk. | 6139 | 75
Stik på ledningsnet, Mek./EL | kr./stk. | 6139 | 75
Ledningsnet - Indre city
Ledningsnet ≤ Ø50 mm | kr./m. | 1697 | 75
Ø 50mm < Ledningsnet ≤ Ø110 mm | kr./m. | 2268 | 75
Ø110 mm < Ledningsnet ≤ Ø 250 mm | kr./m. | 3009 | 75
Ø 250 mm < Ledningsnet ≤ Ø 500mm | kr./m. | 4773 | 75
Ledningsnet > Ø 500 mm | kr./m. | 7915 | 75
Støbejernsledninger ≤ Ø50 mm | kr./m. | 2067 | 100
Støbejernsledninger Ø 50mm < Ledningsnet ≤ Ø110 mm | kr./m. | 2513 | 100
Støbejernsledninger Ø110 mm < Ledningsnet ≤ Ø 250 mm | kr./m. | 2986 | 100
Støbejernsledninger Ø 250 mm < Ledningsnet ≤ Ø 500mm | kr./m. | 4591 | 100
Støbejernsledninger Ledningsnet > Ø 500 mm | kr./m. | 7648 | 100
Eternitledninger ≤ Ø50 mm | kr./m. | 1823 | 75
Eternitledninger Ø 50mm < Ledningsnet ≤ Ø110 mm | kr./m. | 2345 | 75
Eternitledninger Ø110 mm < Ledningsnet ≤ Ø 250 mm | kr./m. | 2783 | 75
Eternitledninger Ø 250 mm < Ledningsnet ≤ Ø 500mm | kr./m. | 4885 | 75
Eternitledninger Ledningsnet > Ø 500 mm | kr./m. | 10641 | 75
Skelbrønd, Konstruktioner | kr./stk. | 13540 | 50
Skelbrønd, Mek./EL | kr./stk. | 20310 | 15
Inspektionsbrønd, Konstruktioner | kr./stk. | 13540 | 50
Inspektionsbrønd, Mek./EL | kr./stk. | 16925 | 15
Stik på ledningsnet, Konstruktioner | kr./stk. | 7555 | 75
Stik på ledningsnet, Mek./EL | kr./stk. | 7555 | 75
Ventiler
Ventiler på ledningsnet ≤ Ø50 mm | kr./stk. | 7732 | 75
Ventiler på Ø 50mm < Ledningsnet ≤ Ø110 mm | kr./stk. | 8980 | 75
Ventiler på Ø110 mm < Ledningsnet ≤ Ø 250 mm | kr./stk. | 21736 | 75
Ventiler på Ø 250 mm < Ledningsnet ≤ Ø 500mm | kr./stk. | 78299 | 75
Ventiler på ledningsnet > Ø 500 mm | kr./stk. | 223733 | 75
Pumpestationer, bygværker og bassiner
Pumpestation (inkl. evt. hydrofor)/trykforøger, Konstruktioner | kr/m³/h | Variabel | 50
Pumpestation (inkl. evt. hydrofor)/trykforøger, Mek./EL | kr/m³/h | Variabel | 25
Pumpestation (inkl. evt. hydrofor)/trykforøger, SRO | kr/m³/h | Variabel | 10
Beholderanlæg - højdebeholder | kr/m³/h | Variabel | 50
Beholderanlæg - vandtårn | kr/m³/h | Variabel | 50
Andre:
Afregningsmålere, mekaniske, | kr./stk. | 1300 | 8
Afregningsmålere, elektroniske ≤ Ø 110mm (Qn 10) | kr./stk. | 20000 | 10
Afregningsmålere, elektroniske > Ø110 mm | kr./stk. | 26000 | 10
SRO-brønd/kvarterbrønd/sektionsbrønd, Konstruktioner | kr./stk. | 78845 | 50
SRO-brønd/kvarterbrønd/sektionsbrønd, Mek./EL | kr./stk. | 90108 | 15
SRO-brønd/kvarterbrønd/sektionsbrønd, SRO | kr./stk. | 56318 | 10
Fællesfunktionsanlæg:
Andre:
Køretøjer, personbil | kr./stk. | 225000 | 5
Køretøjer, små lastvogne (< 3.500 kg.) | kr./stk. | 250000 | 5
Køretøjer, store lastvogne (> 3.500 kg.) | kr./stk. | 1300000 | 5
Køretøjer, entreprenørmaskiner | kr./stk. | 400000 | 5

## Variable priser
Til bestemmelse af diverse tillæg | [5 empty] | Til bestemmelse af øst-tillæg |  |  |  | Til bestemmelse af tilæg for beliggenhed af vandværksanlæg
Uforudseelig, |  | 20% | Kan ændres |  |  | Øst = Sjælland | 1.1 | Kan ændres |  | Land | 95% | Kan ændres
Projektering, |  | 15% | Kan ændres |  |  | Vest = Rest af landet | 1 | Kan ændres |  | By | 100%
Administration, |  | 6% | Kan ændres | [6 empty] | City | 105% | Kan ændres
Index factor (1.0 per 01.04.2009) |  | 1 | Kan ændres |  |  | 2 |  |  |  | Indre City | 110% | Kan ændres
Totalt tillæg ufor + proj + Adm |  | 46.28% |  |  |  | 1
Øst / vest faktor |  | 100%
Faktor |  | 1.4628
Boringer
Der er benyttet priser på luftskylleboring (lufthæveboring)
I Thomson er prisen opdelt i en pris for de første 10 meter + en anden pris for de efterfølgende meter
|  | kr/m | kr/m
|  | 0 - 10 m | efterfølgende
05-33.01 |  | 4400 |  |  | ø400 mm Boring
05-33-02 |  |  | 500 |  | ø400 mm Boring
05-51,01 |  | 1230 |  |  | Renpumpning fordelt på de første 10 meter
05-41.03 |  | 900 |  |  | Forudsættes et 10 meter ø 200 mm filter
05-42.03 |  |  | 550 |  | ø200 mm forerør
Sum ekskl. tillæg |  | 6530 | 1050
Sum inkl tillæg |  | 9552.084 | 1535.94
Dybde |  | Totalpris |  | Enhedspris
50 | meter | 156958.44 | kr | 3139.1688 | kr/m
Råvandsstation
05-71.02 ekskl. tillæg |  | 25700 | kr/stk
05-71.01 inkl. tillæg |  | 57809.856 | kr/stk
Maskin installationer boringer
|  |  | Kr/pr Xm³/t | kr/m³
0
05-61,01 inkl. tillæg |  | 44147.304 | 10 | 4414.7304 |  | Pumpe mv 0 10
05-61,03 inkl. tillæg |  | 62958.912 | 20 | 3147.9456 |  | Pumpe mv 10 -20
05-61,05 inkl. tillæg |  | 77148.072 | 30 | 2571.6024 |  | Pumpe mv 20 - 30
05-61,07 inkl. tillæg |  | 90254.76 | 45 | 2005.6613 |  | Pumpe mv 30 - 45
Skønnet inkl. tillæg |  | 292560 | 300 | 975.2 |  | Pumpe mv over 45
Udpumpningsanlæg |  |  |  | 0 | 10 | 20 | 30 | 45 | 300 | m³/time
|  |  |  | 0 | 44147.304 | 62958.912 | 77148.072 | 90254.76 | 292560 | kr
|  |  |  | 4414.7304 | 1881.1608 | 1418.916 | 873.7792 | 793.3539 | 793.3539 | kr/m³
Udpumpningsanlæg |  |  | 50 | m³/time | 94221.5294 | kr
Stigrør |  | Min | Middel | Maks. | Gennemsnit
05-61.04 + 06 + 08 |  | 42500 | 75000 | 85500 | 103273.68 |  | 50 meter stigrør inkl. tillæg
Extra instrumenter
Skønnet ekskl. tillæg |  | 15000 | 25000 | 35000 | 25000 |  | Flowmåler,
Skønnet ekskl. tillæg |  | 12000 | 15000 | 20000 | 15400 |  | Tryktransd.
Skønnet ekskl. tillæg |  | 2000 | 4000 | 7000 | 4200 |  | Alarm
Sum inkl tillæg |  |  |  |  | 65240.88
Elinstallationer og SRO boringer
|  | Min | Middel | Maks. | Gennemsnit
05-80.02 +03+04 ekskl tillæg |  | 39000 | 44500 | 48900 | 44280 |  | Inkl. Vlt
Skønnet ekskl. tillæg |  | 10000 | 30000 | 50000 | 30000 |  | Fremføring af stærkstrøm / trafo
I alt inkl. strømforsyning inkl. tillæg |  |  |  |  | 108656.784
SRO
Skønnet ekskl. tillæg |  | 10000 | 20000 | 30000 | 20000 |  | SRO
Inkl. tillæg |  |  |  |  | 29256
Erstatning i f.m. etablering af boring
4.4 |  | 44911 |  | OBS OBS Ingen tillæg
Hegn
05 - 75.01 ekskl. tillæg |  | 80 | 610 |  | 48800 |  | 80 meter hegn
05 75.02 ekskl. tillæg |  | 1 | 9600 |  | 9600 |  | Låge
Sum inkl tillæg |  |  |  |  | 85427.52
[16 empty] | Anlæg | Mekn/El
Beluftningsanlæg |  |  | Kr/pr Xm³/t | 0 | 10 | 50 | 100 | 200 | 500
07-31.01 inkl. tillæg |  | 266229.6 | 50 | 0 | 58570.512 | 266229.6 | 439278.84 | 718819.92 | 1331148 | kr | Iltningstrappe |  | 100 | % |  | 80% | 20%
|  |  |  | 5857.0512 | 5191.4772 | 3460.9848 | 2795.4108 | 2041.0936 | 2041.0936 | kr/m³/t
Skønnet inkl. tillæg |  | 399344.4 | 50 | 0 | 87855.768 | 399344.4 | 658918.26 | 1078229.88 | 1996722 | kr | Ikabelufter |  | 150 | % af iltningstrappe |  | 50% | 50%
|  |  |  | 8785.5768 | 7787.2158 | 5191.4772 | 4193.1162 | 3061.6404 | 3061.6404 | kr/m³/t
Skønnet inkl. tillæg |  | 159737.76 | 50 | 0 | 35142.3072 | 159737.76 | 263567.304 | 431291.952 | 798688.8 | kr | Rislebakke |  | 60 | % af iltningstrappe
|  |  |  | 3514.2307 | 3114.8863 | 2076.5909 | 1677.2465 | 1224.6562 | 1224.6562 | kr/m³/t
Skønnet inkl. tillæg |  | 239606.64 | 50 | 0 | 52713.4608 | 239606.64 | 395350.956 | 646937.928 | 1198033.2 | kr | Bundbeluftning |  | 90 | % af iltningstrappe |  | 70% | 30%
|  |  |  | 5271.3461 | 4672.3295 | 3114.8863 | 2515.8697 | 1836.9842 | 1836.9842 | kr/m³/t
Skønnet inkl. tillæg |  | 53245.92 | 50 | 0 | 11714.1024 | 53245.92 | 87855.768 | 143763.984 | 266229.6 | kr | Kompressorbeluftning |  | 20 | % af iltningstrappe
|  |  |  | 1171.4102 | 1038.2954 | 692.197 | 559.0822 | 408.2187 | 408.2187 | kr/m³/t
Skønnet inkl. tillæg |  | 53245.92 | 50 | 0 | 11714.1024 | 53245.92 | 87855.768 | 143763.984 | 266229.6 | kr | Rent ilt |  | 20 | % af iltningstrappe
|  |  |  | 1171.4102 | 1038.2954 | 692.197 | 559.0822 | 408.2187 | 408.2187 | kr/m³/t
Iltningstrappe |  | 500 | m³/time | 1331148 | kr
Ikabelufter |  | 75 | m³/time | 529131.33 | kr |  |  |  | 3527542.2
Rislebakke |  | 75 | m³/time | 211652.532 | kr
Bundbeluftning |  | 75 | m³/time | 317478.798 | kr |  | 395350.956 | 65 | 163531.5318 | 391217.7415 | [7 empty] | 317000
Kompressorbeluftning |  | 75 | m³/time | 70550.844 | kr
Rent ilt |  | 75 | m³/time | 70550.844 | kr
pH Justering |  |  | Kr/pr Xm³/t | 0 | 50 | 100 | 200 | 500 | m³/time
07-71.01 inkl. tillæg |  | 78552.36 | 50 | 0 | 78552.36 | 133539.012 | 213662.4192 | 427324.8384 | kr | 1000 liter kalkdoseringsanlæg Antagelse: = 50 m³/time
Skønnet |  | 235657.08 | 50 | 0 | 235657.08 | 400617.036 | 640987.2576 | 1281974.5152 | kr | 300 | % af kalkdoseringsanlæg = inkl kalksilo
|  |  |  | 4713.1416 | 3299.1991 | 2403.7022 | 2136.6242 | 2136.6242 | kr/m³/time
Skønnet |  | 0 | 50 | 0 | 39276.18 | 66769.506 | 106831.2096 | 213662.4192 | kr | 50 | % af kalkdoseingsanlæg = Luddoseringsanlæg
|  |  |  | 785.5236 | 549.8665 | 400.617 | 356.104 | 356.104 | kr/m³/time
Kalkdoseringsanlæg inkl kalksilo |  | 350 | m³/time | 961480.8864 | kr
Luddoseringsanlæg |  | 100 | m³/time | 66769.506 | kr
Behandlingsanlæg
Åbne filtre |  |  | Kr/pr Xm³/t | 0 | 50 | 100 | 200 | 500 | m³/time
07-41,01 inkl. tillæg |  | 544161.6 | 50 |  | 544161.6 |  |  |  |  | Åbne filtre 2 for og 2 efter inkl. rør m.v.
Skønnet inkl. tillæg |  | 292560 | 50 |  | 292560 |  |  |  | kr/m³/t | Betonarbejder
Returskylning inkl. tillæg
07-61.01 |  | 714577.8 | 50 |  | 714577.8 |  |  |  |  | Retur skylning for 2 for og 2 efter filtre inkl skyllepumpe og blæser 50 m³/t ??
|  | 1551299.4 |  | 0 | 1551299.4 | 2637208.98 | 4219534.368 | 8439068.736 | kr | [6 empty] | Anlæg | Mekn/El
|  |  |  | 31025.988 | 21718.1916 | 15823.2539 | 14065.1146 | 14065.1146 | kr/m³/time | [6 empty] | 40% | 60%
|  |  |  | 0 | 1085909.58 | 1846046.286 | 2953674.0576 | 5907348.1152 | kr | [6 empty] | 40% | 60%
Skønnet |  | 1085909.58 | 50 | 21718.1916 | 15202.7341 | 11076.2777 | 9845.5802 | 9845.5802 | kr/m³/time | Enkelt filtrering ekskl rør mv. |  | 70 | % af dobbelt filtrering
Åbne filtre dobbelt filtrering |  |  | 100 | m³/time | 2637208.98 | kr | [11 empty] | 1986000
Åbne filtre enkelt filtrering |  |  | 100 | m³/time | 1846046.286 | kr
Behandlingsanlæg
Lukkede filtre |  |  |  | 0 | 30 | 100 | 200 | 500 | m³/t
07-51.03 inkl. tillæg |  | 516368.4 |  | 0 | 516368.4 | 1290921 | 2323657.8 | 4647315.6 | kr | Enkelt filtrering inkl..rør mv.
|  | 353000 |  | 17212.28 | 11065.0371 | 10327.368 | 7745.526 | 7745.526 | kr/m³/time
|  |  |  | 0 | 30 | 100 | 200 | 500 | m³/t
Skønnet inkl. tillæg |  | 0 |  | 0 | 722915.76 | 1807289.4 | 3253120.92 | 6506241.84 | kr | Dobbeltfiltrering ekskl. rør |  | 140 | % af enkeltfiltrering ekskl. rør
|  |  |  | 24097.192 | 15491.052 | 14458.3152 | 10843.7364 | 10843.7364 | kr/m³/time
Lukkede filtre enkelt filtrering |  |  | 100 | m³/time | 1290921 | kr
Lukkede filtre dobbelt filtrering |  |  | 100 | m³/time | 1807289.4 | kr
07-51.02 inkl. tillæg |  | 398613
Uv mv |  | 146280
I alt inkl. tillæg |  | 544893
Rentvandsbeholdere |  |  |  | 0 | 100 | 500 | 1000 | 3000 | m³
12-11.01 inkl. tillæg |  | 5207.568 | kr/m³ | 0 | 520756.8 | 2343405.6 | 4218130.08 | 7500000 | kr | In-situ støbt rentvandsbeholder
|  | 100 m³ |  | 5207.568 | 4556.622 | 3749.449 | 1640.935 | 1640.935 | kr/m³
[5 empty] | 356000 | 6.5826 | 1.8 | 7500000
|  |  |  | 0 | 120 | 500 | 1000 | 3000 | m³
12-12.01 inkl. tillæg |  | 4242.12 | kr/m³ | 0 | 509054.4 | 1883501.28 | 3390302.304 | 6600000 | kr | Element beholder
|  | 120 m³ |  | 4242.12 | 3616.9655 | 3013.602 | 1604.8488 | 1604.8488 | kr/m³
Rentvandsbeholdere Insitustøbte |  |  | 1000 | m³/time | 4218130.08 | kr | [11 empty] | 2160000
Rentvandsbeholdere Element |  |  | 1000 | m³/time | 3390302.304 | kr
Vandtårne |  |  |  | 0 | 100 | 500 | 1000 | 3000 | m³/time
Skønnet inkl. tillæg |  |  |  | 0 | 781135.2 | 3515108.4 | 6327195.12 | 11250000 | kr | 150 | % af rentvandsbeholder
|  |  |  | 7811.352 | 6834.933 | 5624.1734 | 2461.4024 | 2461.4024 | kr/m³
Vandtårne |  |  | 1000 | m³/time | 6327195.12 | kr
[5 empty] | 356000 | 600000 | 1400000 | 2500000
[6 empty] | 1.6854 | 2.3333 | 1.7857
Skyllevandsbeholdere |  |  |  | 0 | 100 | 200 | 500 | 1000 | m³
08-12.01 inkl. tillæg |  | 5207.568 | kr/m³ | 0 | 520756.8 | 833210.88 | 1833063.936 | 3299515.0848 | kr | Lukket skyllevandsbeholder 30 - 80 m³
|  | 3560 |  | 5207.568 | 3124.5408 | 3332.8435 | 2932.9023 | 2932.9023 | kr/m³
12-11.02 inkl. tillæg |  | 2516.016 | kr/m³ | 0 | 251601.6 | 402562.56 | 885637.632 | 1594147.7376 | kr | Åbne beholder med faste side / bund
|  |  |  | 2516.016 | 1509.6096 | 1610.2502 | 1417.0202 | 1417.0202 | kr/m³
Skønnet inkl. tillæg |  | 534 | kr/m³ | 0 | 37740.24 | 60384.384 | 132845.6448 | 239122.1606 | kr | Jordbassin | 15 | % af åbne beholdere
|  |  |  | 377.4024 | 226.4414 | 241.5375 | 212.553 | 212.553 | kr/m³
Lukkede skyllevandsbeholdere |  |  | 100 | m³ | 520756.8 | [12 empty] | 544000
Åbne beholder med faste side / bund |  |  | 1000 | m³ | 1594147.7376
Jordbassin |  |  | 200 | m³ | 60384.384
Udpumpningsanlæg
Pumper |  |  | Kr/pr Xm³/t
09-11.03 inkl. tillæg |  | 39349.32 | 10 | 3934.932 | kr/m³/t
09-11.04 inkl. tillæg |  | 51051.72 | 20 | 2552.586 | kr/m³/t
09-11.05 inkl. tillæg |  | 59974.8 | 30 | 1999.16 | kr/m³/t
Udpumpningsanlæg |  |  |  | 0 | 10 | 20 | 30 | 100 | 1000 | m³/time
|  | 1999.16 |  | 0 | 39349.32 | 51051.72 | 59974.8 | 149937 | 899622 | kr
|  |  |  | 3934.932 | 1170.24 | 892.308 | 1285.1743 | 832.9833 | 832.9833 | kr/m³
Udpumpningsanlæg |  |  | 180 | m³/time | 216575.6667 | kr | [11 empty] | 183000
Frekvensomformere inkl. elinstallationer |  |  | Kr/pr X kW
09-12.01 inkl. tillæg |  | 68605.32 | 2.2 | 46900
09-12.02 inkl. tillæg |  | 74456.52 | 4
09-12.03 inkl. tillæg |  | 77089.56 | 5.5
|  |  |  | 0 | 2.2 | 4 | 5.5 | m³/time
|  |  |  | 0 | 68605.32 | 74456.52 | 77089.56 | kr
|  |  |  | 31184.2364 | 3250.6667 | 1755.36 | 1755.36 | kr/m³
Frekvensomformere |  |  | 25 | kW | 111319.08 | kr | [11 empty] | 100000
Hydrofor
09-13.01 inkl. tillæg |  | 148766.76 | kr / 2,5 m³
09-13.02 inkl. tillæg |  | 217957.2 | kr / 5,0 m³
Styring
9-13-03 inkl. tillæg |  | 52075.68 | kr/stk
|  |  |  | 0 | 2500 | 5000 | m³/time
Hydrofor inkl. styring |  |  |  | 0 | 200842.44 | 270032.88 | kr
|  |  |  | 80.337 | 27.6762 | 27.6762 | kr/m³
Hydroforanlæg |  |  | 4000 | liter | 242356.704 | kr
Nødstrømsaggregat
13-11.01 inkl. tillæg |  |  |  | 134577.6 | kr | 11.5 | kW
13-11.02 inkl. tillæg |  |  |  | 155495.64 | kr | 16 | kW
13-11.03 inkl. tillæg |  |  |  | 174073.2 | kr | 22 | kW
|  |  |  | 0 | 11.5 | 16 | 22 | 50 | kW
|  |  |  | 0 | 134577.6 | 155495.64 | 174073.2 | 295924.44 | kr
|  |  |  | 11702.4 | 4648.4533 | 3096.26 | 4351.83 | 4351.83 | kr/m³
Nødstrømsaggregat |  |  | 100 | kW | 513515.94 | kr
El + SRO Vandværk
|  |  |  | 0 | 50 | 200 | 1000 | m³/time
Eltavle + install inkl. tillæg |  |  |  | 0 | 380328 | 665574 | 1663935 | Kr
Sum |  |  |  |  | 380328 | 665574 | 1663935 | Kr
|  |  |  | 7606.56 | 1901.64 | 1247.9512 | 1247.9512 | kr/m³
SRO inkl. tillæg |  |  |  | 0 | 292560 | 351072 | 596822.4 | Kr
|  |  |  | 5851.2 | 390.08 | 307.188 | 307.188 | kr/m³
Pumpestation / Trykforøgerstation
Prisgrundlag | [9 empty] | Kr. ekskl | Kr. inkl.
Pris fra Grundfos |  | 50 m³/time | [7 empty] | tillæg | tillæg
m³/time | kr | 2700 | [7 empty] | kr
30 | 105000 | Kun pumpeanlæg inkl styring |  |  | Tillæg for byg, inst., eltilslutning mv |  |  | 50 | % | 157500 | 230391
50 | 135000 | Kun pumpeanlæg inkl styring |  |  | Tillæg for installation, eltilslutning mv |  |  | 50 | % | 202500 | 296217
250 | 600000 | Pris på komplet installation Aabenraa 2009 | [7 empty] | 600000 | 877680
[15 empty] | Anlæg | Mekn/El | SRO
Maskinanlæg pumpestation / trykforøger | [14 empty] | 25% | 65% | 10%
|  |  |  | 0 | 30 | 50 | 250 | m³/time
|  |  |  | 0 | 230391 | 296217 | 877680 | Kr | Inkl. El og styring
|  |  |  | 7679.7 | 3291.3 | 2907.315 | 2907.315 | Kr/m³/time
Eltavle + install |  |  | 100 | m³/time | 441582.75 | 4415.8275
[16 empty] | Anlæg | Mekn/El
Kvarterbrønde | [15 empty] | 40% | 60%
El + SRO |  |  |  | 50000
Mekaniske installationer | [15 empty] | 40% | 60%
| Brønd inkl. nedgravning |  |  | 20000
| Flowmåler + andre instrumneter |  |  | 20000
| Rør og ventiler |  |  | 10000
| Sum |  |  | 100000
Skyllevandsbehandling
07-51.02 inkl. tillæg |  | 398613 | 20 m³/time anlæg
Uv mv inkl. tillæg |  | 117024
I alt inkl. tillæg |  | 515637
[5 empty] | 0 | 20 | 40 | m³/t | [7 empty] | Mekn/El | SRO
[5 empty] | 0 | 515637 | 773455.5 | kr | 0
[5 empty] | 25781.85 | 12890.925 | 12890.925 | kr/m³/time | [7 empty] | 85% | 15%
|  |  | 15 | m³/time | 386727.75